## 1-Dados da rêde
REDE DE ESGOTO PLUVIAL | [5 empty] | REDE DE ESGOTO PLUVIAL
Obra : | Projeto Executivo Viário Ruas de Porto Alegre |  |  |  |  | Obra : | Projeto Executivo Viário Ruas de Porto Alegre
Frente de Serviço : |  | Av. JUCA BATISTA |  |  |  | Frente de Serviço : |  |  | Av. JUCA BATISTA
ENTRADA DE DADOS | [5 empty] | POÇOS DE VISITA
|  | PROFUNDIDADE | PROFUNDIDADE | EXTENSÃO | [5 empty] | PV TIPO |  |  | PV TIPO
| TRECHO | MONTANTE | JUZANTE | DO TRECHO | DN | PROF. |  | DN |  |  |  |  | Metro adicional
|  | ( m ) | ( m ) | ( m ) | [5 empty] | A | B | C | A | B | C
|  | 0.912 | 0.912 | 30 | 300 | 0.912 |  | 300 |  | 1 | 0 | 0 | 0 | 0 | 0
|  | 1.012 | 1.004 | 30 | 400 | 1.012 |  | 400 |  | 1 | 0 | 0 | 0.012 | 0 | 0
|  | 1.004 | 1.841 | 28 | 400 | 1.004 |  | 400 |  | 1 | 0 | 0 | 0.004 | 0 | 0
|  | 2.541 | 2.276 | 6 | 800 | 2.541 |  | 800 |  | 0 | 1 | 0 | 0 | 1.041 | 0
|  | 3.176 | 1.826 | 42 | 800 | 3.176 |  | 800 |  | 0 | 1 | 0 | 0 | 1.676 | 0
|  | 2.92 | 3.77 | 36 | 800 | 2.92 |  | 800 |  | 0 | 1 | 0 | 0 | 1.42 | 0
|  | 4.27 | 1.8 | 33 | 800 | 4.27 |  | 800 |  | 0 | 1 | 0 | 0 | 2.77 | 0
|  | 0.934 | 0.956 | 34 | 300 | 0.934 |  | 300 |  | 1 | 0 | 0 | 0 | 0 | 0
|  | 0.956 | 0.944 | 30 | 300 | 0.956 |  | 300 |  | 1 | 0 | 0 | 0 | 0 | 0
|  | 0.944 | 0.991 | 10 | 300 | 0.944 |  | 300 |  | 1 | 0 | 0 | 0 | 0 | 0
|  | 0.991 | 1.006 | 20 | 300 | 0.991 |  | 300 |  | 1 | 0 | 0 | 0 | 0 | 0
|  | 1.006 | 1.006 | 31 | 400 | 1.006 |  | 400 |  | 1 | 0 | 0 | 0.006 | 0 | 0
|  | 1.006 | 1.005 | 18 | 400 | 1.006 |  | 400 |  | 1 | 0 | 0 | 0.006 | 0 | 0
|  | 0.9 | 0.908 | 26 | 300 | 0.9 |  | 300 |  | 1 | 0 | 0 | 0 | 0 | 0
|  | 0.908 | 1.004 | 30 | 300 | 0.908 |  | 300 |  | 1 | 0 | 0 | 0 | 0 | 0
|  | 1.004 | 1.005 | 38 | 400 | 1.004 |  | 400 |  | 1 | 0 | 0 | 0.004 | 0 | 0
|  | 1.005 | 1.005 | 18 | 400 | 1.005 |  | 400 |  | 1 | 0 | 0 | 0.005 | 0 | 0
|  | 1.193 | 1.042 | 18 | 500 | 1.193 |  | 500 |  | 0 | 1 | 0 | 0 | 0 | 0
|  | 1.042 | 1.15 | 3 | 500 | 1.042 |  | 500 |  | 0 | 1 | 0 | 0 | 0 | 0
|  | 0.903 | 0.908 | 30 | 300 | 0.903 |  | 300 |  | 1 | 0 | 0 | 0 | 0 | 0
|  | 0.908 | 1.31 | 24 | 300 | 0.908 |  | 300 |  | 1 | 0 | 0 | 0 | 0 | 0
|  | 0.9 | 1.3 | 25 | 300 | 0.9 |  | 300 |  | 1 | 0 | 0 | 0 | 0 | 0
|  | 0.9 | 1.252 | 25 | 300 | 0.9 |  | 300 |  | 1 | 0 | 0 | 0 | 0 | 0
|  | 0.904 | 0.901 | 40 | 300 | 0.904 |  | 300 |  | 1 | 0 | 0 | 0 | 0 | 0
|  | 0.901 | 1 | 20 | 300 | 0.901 |  | 300 |  | 1 | 0 | 0 | 0 | 0 | 0
|  | 1.3 | 1.936 | 35 | 300 | 1.3 |  | 300 |  | 1 | 0 | 0 | 0.3 | 0 | 0
|  | 1.301 | 1.375 | 18 | 300 | 1.301 |  | 300 |  | 1 | 0 | 0 | 0.301 | 0 | 0
|  | 1.45 | 1.67 | 30 | 500 | 1.45 |  | 500 |  | 0 | 1 | 0 | 0 | 0 | 0
|  | 1.67 | 1.56 | 28 | 500 | 1.67 |  | 500 |  | 0 | 1 | 0 | 0 | 0.17 | 0
|  | 0.898 | 0.91 | 30 | 300 | 0.898 |  | 300 |  | 1 | 0 | 0 | 0 | 0 | 0
|  | 0.91 | 1.49 | 4 | 300 | 0.91 |  | 300 |  | 1 | 0 | 0 | 0 | 0 | 0
|  | 1.49 | 1.49 | 50 | 300 | 1.49 |  | 300 |  | 1 | 0 | 0 | 0.49 | 0 | 0
|  | 1.59 | 1.5 | 43.1 | 400 | 1.59 |  | 400 |  | 1 | 0 | 0 | 0.59 | 0 | 0
|  | 1.5 | 1.4 | 48 | 400 | 1.5 |  | 400 |  | 1 | 0 | 0 | 0.5 | 0 | 0
|  | 1.4 | 1.91 | 20 | 400 | 1.4 |  | 400 |  | 1 | 0 | 0 | 0.4 | 0 | 0
|  | 1.91 | 1.4 | 30 | 400 | 1.91 |  | 400 |  | 1 | 0 | 0 | 0.91 | 0 | 0
|  | 1.5 | 1.49 | 35 | 500 | 1.5 |  | 500 |  | 0 | 1 | 0 | 0 | 0 | 0
|  | 1.49 | 1.77 | 25 | 500 | 1.49 |  | 500 |  | 0 | 1 | 0 | 0 | 0 | 0
|  | 1.498 | 1.4 | 40 | 400 | 1.498 |  | 400 |  | 1 | 0 | 0 | 0.498 | 0 | 0
|  | 1.4 | 1.59 | 40 | 400 | 1.4 |  | 400 |  | 1 | 0 | 0 | 0.4 | 0 | 0
|  | 1.69 | 1.51 | 40 | 500 | 1.69 |  | 500 |  | 0 | 1 | 0 | 0 | 0.19 | 0
|  | 1.51 | 1.57 | 28 | 500 | 1.51 |  | 500 |  | 0 | 1 | 0 | 0 | 0.01 | 0
|  | 1.57 | 2.46 | 30 | 500 | 1.57 |  | 500 |  | 0 | 1 | 0 | 0 | 0.07 | 0
|  | 2.56 | 1.87 | 36 | 600 | 2.56 |  | 600 |  | 0 | 1 | 0 | 0 | 1.06 | 0
|  | 1.87 | 1.546 | 50 | 600 | 1.87 |  | 600 |  | 0 | 1 | 0 | 0 | 0.37 | 0
|  | 0.905 | 1.3 | 30 | 300 | 0.905 |  | 300 |  | 1 | 0 | 0 | 0 | 0 | 0
|  | 1.3 | 1.785 | 10 | 300 | 1.3 |  | 300 |  | 1 | 0 | 0 | 0.3 | 0 | 0
|  | 0.799 | 0.944 | 30 | 500 | 0.799 |  | 500 |  | 0 | 1 | 0 | 0 | 0 | 0
|  | 0.944 | 1.736 | 28 | 500 | 0.944 |  | 500 |  | 0 | 1 | 0 | 0 | 0 | 0
|  | 1.831 | 2.43 | 43 | 600 | 1.831 |  | 600 |  | 0 | 1 | 0 | 0 | 0.331 | 0
|  | 2.425 | 2.696 | 27 | 600 | 2.425 |  | 600 |  | 0 | 1 | 0 | 0 | 0.925 | 0
|  | 0.907 | 0.904 | 40 | 300 | 0.907 |  | 300 |  | 1 | 0 | 0 | 0 | 0 | 0
|  | 0.904 | 0.902 | 40 | 300 | 0.904 |  | 300 |  | 1 | 0 | 0 | 0 | 0 | 0
|  | 0.902 | 1.303 | 28 | 300 | 0.902 |  | 300 |  | 1 | 0 | 0 | 0 | 0 | 0
|  | 1.303 | 1.627 | 28 | 300 | 1.303 |  | 300 |  | 1 | 0 | 0 | 0.303 | 0 | 0
|  | 1.547 | 1.904 | 25 | 300 | 1.547 |  | 300 |  | 1 | 0 | 0 | 0.547 | 0 | 0
|  | 1.904 | 1.815 | 46 | 300 | 1.904 |  | 300 |  | 1 | 0 | 0 | 0.904 | 0 | 0
|  | 1.815 | 2.225 | 30 | 300 | 1.815 |  | 300 |  | 1 | 0 | 0 | 0.815 | 0 | 0
|  | 2.225 | 1.93 | 8 | 300 | 2.225 |  | 300 |  | 1 | 0 | 0 | 1.225 | 0 | 0
|  | 1.5 | 1.501 | 50 | 300 | 1.5 |  | 300 |  | 1 | 0 | 0 | 0.5 | 0 | 0
|  | 1.501 | 1.4 | 50 | 300 | 1.501 |  | 300 |  | 1 | 0 | 0 | 0.501 | 0 | 0
|  | 1.5 | 1.507 | 40.5 | 400 | 1.5 |  | 400 |  | 1 | 0 | 0 | 0.5 | 0 | 0
|  | 1.507 | 1.5 | 40 | 400 | 1.507 |  | 400 |  | 1 | 0 | 0 | 0.507 | 0 | 0
|  | 1.5 | 1.396 | 40 | 400 | 1.5 |  | 400 |  | 1 | 0 | 0 | 0.5 | 0 | 0
|  | 1.5 | 1.5 | 40 | 500 | 1.5 |  | 500 |  | 0 | 1 | 0 | 0 | 0 | 0
|  | 1.5 | 1.5 | 40 | 500 | 1.5 |  | 500 |  | 0 | 1 | 0 | 0 | 0 | 0
|  | 1.5 | 1.5 | 20 | 500 | 1.5 |  | 500 |  | 0 | 1 | 0 | 0 | 0 | 0
|  | 1.5 | 1.5 | 40 | 500 | 1.5 |  | 500 |  | 0 | 1 | 0 | 0 | 0 | 0
|  | 0.918 | 0.918 | 40 | 300 | 0.918 |  | 300 |  | 1 | 0 | 0 | 0 | 0 | 0
|  | 0.918 | 0.914 | 40 | 300 | 0.918 |  | 300 |  | 1 | 0 | 0 | 0 | 0 | 0
|  | 1.014 | 1.025 | 17 | 400 | 1.014 |  | 400 |  | 1 | 0 | 0 | 0.014 | 0 | 0
|  | 1.025 | 1.077 | 10 | 400 | 1.025 |  | 400 |  | 1 | 0 | 0 | 0.025 | 0 | 0
|  | 1.156 | 1.3 | 27 | 300 | 1.156 |  | 300 |  | 1 | 0 | 0 | 0.156 | 0 | 0
|  | 1.3 | 1.3 | 8 | 300 | 1.3 |  | 300 |  | 1 | 0 | 0 | 0.3 | 0 | 0
|  | 1.6 | 1.599 | 27 | 600 | 1.6 |  | 600 |  | 0 | 1 | 0 | 0 | 0.1 | 0
|  | 1.8 | 1.8 | 40 | 800 | 1.8 |  | 800 |  | 0 | 1 | 0 | 0 | 0.3 | 0
|  | 1.8 | 1.8 | 27 | 800 | 1.8 |  | 800 |  | 0 | 1 | 0 | 0 | 0.3 | 0
|  | 1.8 | 1.8 | 45 | 800 | 1.8 |  | 800 |  | 0 | 1 | 0 | 0 | 0.3 | 0
|  | 1.8 | 1.8 | 50 | 800 | 1.8 |  | 800 |  | 0 | 1 | 0 | 0 | 0.3 | 0
|  | 1.8 | 1.8 | 40 | 800 | 1.8 |  | 800 |  | 0 | 1 | 0 | 0 | 0.3 | 0
|  | 1.8 | 1.8 | 13 | 800 | 1.8 |  | 800 |  | 0 | 1 | 0 | 0 | 0.3 | 0
|  | 1.8 | 1.8 | 34 | 800 | 1.8 |  | 800 |  | 0 | 1 | 0 | 0 | 0.3 | 0
|  | 1.8 | 1.8 | 13 | 800 | 1.8 |  | 800 |  | 0 | 1 | 0 | 0 | 0.3 | 0
|  | 1.8 | 1.8 | 15 | 800 | 1.8 |  | 800 |  | 0 | 1 | 0 | 0 | 0.3 | 0
|  | 1.8 | 1.859 | 21 | 800 | 1.8 |  | 800 |  | 0 | 1 | 0 | 0 | 0.3 | 0
|  | 1.8 | 1.892 | 21 | 800 | 1.8 |  | 800 |  | 0 | 1 | 0 | 0 | 0.3 | 0
|  | 1.892 | 2.8 | 22 | 800 | 1.892 |  | 800 |  | 0 | 1 | 0 | 0 | 0.392 | 0
|  | 1.3 | 1.3 | 50 | 300 | 1.3 |  | 300 |  | 1 | 0 | 0 | 0.3 | 0 | 0
|  | 1.3 | 1.374 | 44 | 300 | 1.3 |  | 300 |  | 1 | 0 | 0 | 0.3 | 0 | 0
|  | 1.3 | 1.3 | 40 | 300 | 1.3 |  | 300 |  | 1 | 0 | 0 | 0.3 | 0 | 0
|  | 1.3 | 1.324 | 32 | 300 | 1.3 |  | 300 |  | 1 | 0 | 0 | 0.3 | 0 | 0
|  | 1 | 1 | 50 | 300 | 1 |  | 300 |  | 1 | 0 | 0 | 0 | 0 | 0
|  | 1.3 | 1.3 | 30 | 300 | 1.3 |  | 300 |  | 1 | 0 | 0 | 0.3 | 0 | 0
|  | 1.3 | 1.301 | 28 | 300 | 1.3 |  | 300 |  | 1 | 0 | 0 | 0.3 | 0 | 0
|  | 2 | 2.046 | 5 | 1000 | 2 |  | 1000 |  | 0 | 0 | 1 | 0 | 0 | 0.5
|  | 2.046 | 2.147 | 27 | 1000 | 2.046 |  | 1000 |  | 0 | 0 | 1 | 0 | 0 | 0.546
|  | 2.2 | 2.38 | 10 | 1200 | 2.2 |  | 1200 |  | 0 | 0 | 1 | 0 | 0 | 0.7
|  | 2.38 | 2.104 | 11 | 1200 | 2.38 |  | 1200 |  | 0 | 0 | 1 | 0 | 0 | 0.88
|  | 2 | 2 | 60 | 0 | 2 |  | 0 |  | 0 | 0 | 0 | 0 | 0 | 0
|  | 1.3 | 1.64 | 15 | 300 | 1.3 |  | 300 |  | 1 | 0 | 0 | 0.3 | 0 | 0
|  | 1.336 | 1.387 | 30 | 300 | 1.336 |  | 300 |  | 1 | 0 | 0 | 0.336 | 0 | 0
|  | 1.487 | 1.573 | 30 | 400 | 1.487 |  | 400 |  | 1 | 0 | 0 | 0.487 | 0 | 0
|  | 1.573 | 1.323 | 50 | 400 | 1.573 |  | 400 |  | 1 | 0 | 0 | 0.573 | 0 | 0
|  | 1.338 | 1.3 | 30 | 300 | 1.338 |  | 300 |  | 1 | 0 | 0 | 0.338 | 0 | 0
|  | 1.3 | 1.45 | 40 | 300 | 1.3 |  | 300 |  | 1 | 0 | 0 | 0.3 | 0 | 0
|  | 1.45 | 1.38 | 38 | 300 | 1.45 |  | 300 |  | 1 | 0 | 0 | 0.45 | 0 | 0
|  | 1.304 | 1.298 | 30 | 300 | 1.304 |  | 300 |  | 1 | 0 | 0 | 0.304 | 0 | 0
|  | 1.298 | 1.31 | 20 | 300 | 1.298 |  | 300 |  | 1 | 0 | 0 | 0.298 | 0 | 0
|  | 1.31 | 1.92 | 15 | 300 | 1.31 |  | 300 |  | 1 | 0 | 0 | 0.31 | 0 | 0
|  | 2.02 | 2.259 | 25 | 400 | 2.02 |  | 400 |  | 1 | 0 | 0 | 1.02 | 0 | 0
|  | 2.259 | 2.801 | 35 | 400 | 2.259 |  | 400 |  | 1 | 0 | 0 | 1.259 | 0 | 0
|  | 1 | 1 | 50 | 400 | 1 |  | 400 |  | 1 | 0 | 0 | 0 | 0 | 0
|  | 2.9 | 3.13 | 14 | 500 | 2.9 |  | 500 |  | 0 | 1 | 0 | 0 | 1.4 | 0
|  | 3.13 | 2.923 | 12 | 500 | 3.13 |  | 500 |  | 0 | 1 | 0 | 0 | 1.63 | 0
|  | 2.923 | 2.94 | 4 | 500 | 2.923 |  | 500 |  | 0 | 1 | 0 | 0 | 1.423 | 0
|  | 1.304 | 1.309 | 50 | 300 | 1.304 |  | 300 |  | 1 | 0 | 0 | 0.304 | 0 | 0
|  | 1.309 | 1.304 | 30 | 300 | 1.309 |  | 300 |  | 1 | 0 | 0 | 0.309 | 0 | 0
|  | 1.304 | 2.798 | 20 | 300 | 1.304 |  | 300 |  | 1 | 0 | 0 | 0.304 | 0 | 0
|  | 1.5 | 1.39 | 30 | 500 | 1.5 |  | 500 |  | 0 | 1 | 0 | 0 | 0 | 0
|  | 1.39 | 1.774 | 25 | 500 | 1.39 |  | 500 |  | 0 | 1 | 0 | 0 | 0 | 0
|  | 1.874 | 2.274 | 20 | 600 | 1.874 |  | 600 |  | 0 | 1 | 0 | 0 | 0.374 | 0
|  | 2.274 | 2.798 | 11 | 600 | 2.274 |  | 600 |  | 0 | 1 | 0 | 0 | 0.774 | 0
|  | 2.798 | 3.397 | 14 | 600 | 2.798 |  | 600 |  | 0 | 1 | 0 | 0 | 1.298 | 0
|  | 3.397 | 3.552 | 5 | 600 | 3.397 |  | 600 |  | 0 | 1 | 0 | 0 | 1.897 | 0
|  | 1 | 1 | 50 | 600 | 1 |  | 600 |  | 0 | 1 | 0 | 0 | 0 | 0
|  | 2.135 | 2.579 | 40 | 1000 | 2.135 |  | 1000 |  | 0 | 0 | 1 | 0 | 0 | 0.635
|  | 2.579 | 2.759 | 32 | 1000 | 2.579 |  | 1000 |  | 0 | 0 | 1 | 0 | 0 | 1.079
|  | 2.759 | 2.875 | 50 | 1000 | 2.759 |  | 1000 |  | 0 | 0 | 1 | 0 | 0 | 1.259
|  | 2.875 | 2.876 | 50 | 1000 | 2.875 |  | 1000 |  | 0 | 0 | 1 | 0 | 0 | 1.375
|  | 2.876 | 2.792 | 50 | 1000 | 2.876 |  | 1000 |  | 0 | 0 | 1 | 0 | 0 | 1.376
|  | 2.792 | 2.8 | 24 | 1000 | 2.792 |  | 1000 |  | 0 | 0 | 1 | 0 | 0 | 1.292
|  | 2.8 | 2.385 | 50 | 1000 | 2.8 |  | 1000 |  | 0 | 0 | 1 | 0 | 0 | 1.3
|  | 2.385 | 2.159 | 50 | 1000 | 2.385 |  | 1000 |  | 0 | 0 | 1 | 0 | 0 | 0.885
|  | 1.3 | 1.581 | 40 | 300 | 1.3 |  | 300 |  | 1 | 0 | 0 | 0.3 | 0 | 0
|  | 1.681 | 2.06 | 40 | 400 | 1.681 |  | 400 |  | 1 | 0 | 0 | 0.681 | 0 | 0
|  | 2.16 | 2.119 | 40 | 500 | 2.16 |  | 500 |  | 0 | 1 | 0 | 0 | 0.66 | 0
|  | 2.119 | 2.333 | 40 | 500 | 2.119 |  | 500 |  | 0 | 1 | 0 | 0 | 0.619 | 0
|  | 2.433 | 2.483 | 40 | 600 | 2.433 |  | 600 |  | 0 | 1 | 0 | 0 | 0.933 | 0
|  | 2.583 | 2.314 | 40 | 800 | 2.583 |  | 800 |  | 0 | 1 | 0 | 0 | 1.083 | 0
|  | 2.314 | 1.831 | 40 | 800 | 2.314 |  | 800 |  | 0 | 1 | 0 | 0 | 0.814 | 0
|  | 1.831 | 1.8 | 30 | 800 | 1.831 |  | 800 |  | 0 | 1 | 0 | 0 | 0.331 | 0
|  | 1.8 | 1.805 | 11 | 800 | 1.8 |  | 800 |  | 0 | 1 | 0 | 0 | 0.3 | 0
|  | 2.005 | 2.452 | 14 | 1200 | 2.005 |  | 1200 |  | 0 | 0 | 1 | 0 | 0 | 0.505
|  | 2.452 | 1.7 | 5 | 1200 | 2.452 |  | 1200 |  | 0 | 0 | 1 | 0 | 0 | 0.952
|  | 1.5 | 1.5 | 50 | 1200 | 1.5 |  | 1200 |  | 0 | 0 | 1 | 0 | 0 | 0
|  | 1.3 | 1.3 | 21 | 300 | 1.3 |  | 300 |  | 1 | 0 | 0 | 0.3 | 0 | 0
|  | 1.3 | 1.325 | 31 | 300 | 1.3 |  | 300 |  | 1 | 0 | 0 | 0.3 | 0 | 0
|  | 2.255 | 2.319 | 24 | 800 | 2.255 |  | 800 |  | 0 | 1 | 0 | 0 | 0.755 | 0
|  | 2.319 | 2.349 | 4 | 800 | 2.319 |  | 800 |  | 0 | 1 | 0 | 0 | 0.819 | 0
|  | 1.3 | 1.3 | 30 | 300 | 1.3 |  | 300 |  | 1 | 0 | 0 | 0.3 | 0 | 0
|  | 1.3 | 1.679 | 34 | 300 | 1.3 |  | 300 |  | 1 | 0 | 0 | 0.3 | 0 | 0
|  | 1.3 | 1.316 | 43 | 300 | 1.3 |  | 300 |  | 1 | 0 | 0 | 0.3 | 0 | 0
|  | 1.316 | 1.379 | 37 | 300 | 1.316 |  | 300 |  | 1 | 0 | 0 | 0.316 | 0 | 0
|  | 1.479 | 1.4 | 28 | 400 | 1.479 |  | 400 |  | 1 | 0 | 0 | 0.479 | 0 | 0
|  | 1.4 | 1.397 | 12 | 400 | 1.4 |  | 400 |  | 1 | 0 | 0 | 0.4 | 0 | 0
|  | 1.497 | 1.5 | 30 | 500 | 1.497 |  | 500 |  | 0 | 1 | 0 | 0 | 0 | 0
|  | 1.5 | 1.5 | 43 | 500 | 1.5 |  | 500 |  | 0 | 1 | 0 | 0 | 0 | 0
|  | 1.5 | 1.5 | 25 | 500 | 1.5 |  | 500 |  | 0 | 1 | 0 | 0 | 0 | 0
|  | 1.5 | 1.5 | 21 | 500 | 1.5 |  | 500 |  | 0 | 1 | 0 | 0 | 0 | 0
|  | 1.5 | 1.5 | 40 | 500 | 1.5 |  | 500 |  | 0 | 1 | 0 | 0 | 0 | 0
|  | 1.5 | 1.5 | 32 | 500 | 1.5 |  | 500 |  | 0 | 1 | 0 | 0 | 0 | 0
|  | 1.6 | 2.052 | 12 | 600 | 1.6 |  | 600 |  | 0 | 1 | 0 | 0 | 0.1 | 0
|  | 2.062 | 1.987 | 10 | 600 | 2.062 |  | 600 |  | 0 | 1 | 0 | 0 | 0.562 | 0
|  | 1.3 | 1.3 | 50 | 300 | 1.3 |  | 300 |  | 1 | 0 | 0 | 0.3 | 0 | 0
|  | 1.3 | 1.3 | 43 | 300 | 1.3 |  | 300 |  | 1 | 0 | 0 | 0.3 | 0 | 0
|  | 1.3 | 1.3 | 50 | 300 | 1.3 |  | 300 |  | 1 | 0 | 0 | 0.3 | 0 | 0
|  | 1.3 | 1 | 24 | 300 | 1.3 |  | 300 |  | 1 | 0 | 0 | 0.3 | 0 | 0
|  | 1.3 | 1.295 | 40 | 300 | 1.3 |  | 300 |  | 1 | 0 | 0 | 0.3 | 0 | 0
|  | 1.395 | 1.4 | 40 | 400 | 1.395 |  | 400 |  | 1 | 0 | 0 | 0.395 | 0 | 0
|  | 1.4 | 1.4 | 40 | 400 | 1.4 |  | 400 |  | 1 | 0 | 0 | 0.4 | 0 | 0
|  | 1.4 | 1.618 | 50 | 400 | 1.4 |  | 400 |  | 1 | 0 | 0 | 0.4 | 0 | 0
|  | 1.618 | 1.716 | 30 | 400 | 1.618 |  | 400 |  | 1 | 0 | 0 | 0.618 | 0 | 0
|  | 1.716 | 1.4 | 20 | 400 | 1.716 |  | 400 |  | 1 | 0 | 0 | 0.716 | 0 | 0
|  | 1.4 | 1.4 | 50 | 400 | 1.4 |  | 400 |  | 1 | 0 | 0 | 0.4 | 0 | 0
|  | 1.4 | 1.4 | 47 | 400 | 1.4 |  | 400 |  | 1 | 0 | 0 | 0.4 | 0 | 0
|  | 2.187 | 1.986 | 18 | 600 | 2.187 |  | 600 |  | 0 | 1 | 0 | 0 | 0.687 | 0
|  | 1.986 | 1.918 | 25 | 600 | 1.986 |  | 600 |  | 0 | 1 | 0 | 0 | 0.486 | 0
|  | 1.918 | 1.863 | 25 | 600 | 1.918 |  | 600 |  | 0 | 1 | 0 | 0 | 0.418 | 0
|  | 1.863 | 1.6 | 27 | 600 | 1.863 |  | 600 |  | 0 | 1 | 0 | 0 | 0.363 | 0
|  | 1.6 | 1.6 | 13 | 600 | 1.6 |  | 600 |  | 0 | 1 | 0 | 0 | 0.1 | 0
|  | 1.6 | 1.843 | 12 | 600 | 1.6 |  | 600 |  | 0 | 1 | 0 | 0 | 0.1 | 0
|  | 1.3 | 1.3 | 40 | 300 | 1.3 |  | 300 |  | 1 | 0 | 0 | 0.3 | 0 | 0
|  | 1.3 | 1.3 | 40 | 300 | 1.3 |  | 300 |  | 1 | 0 | 0 | 0.3 | 0 | 0
|  | 1.3 | 1.301 | 10 | 300 | 1.3 |  | 300 |  | 1 | 0 | 0 | 0.3 | 0 | 0
|  | 1.3 | 1.3 | 50 | 300 | 1.3 |  | 300 |  | 1 | 0 | 0 | 0.3 | 0 | 0
|  | 1.3 | 1.296 | 12 | 300 | 1.3 |  | 300 |  | 1 | 0 | 0 | 0.3 | 0 | 0
|  | 2.5 | 2.1 | 30 | 1500 | 2.5 |  | 1500 |  | 0 | 0 | 1 | 0 | 0 | 1
|  | 2.7 | 2.5 | 50 | 1500 | 2.7 |  | 1500 |  | 0 | 0 | 1 | 0 | 0 | 1.2
|  | 2.6 | 2.163 | 50 | 1500 | 2.6 |  | 1500 |  | 0 | 0 | 1 | 0 | 0 | 1.1
|  | 2.263 | 1.966 | 50 | 1500 | 2.263 |  | 1500 |  | 0 | 0 | 1 | 0 | 0 | 0.763
|  | 2.466 | 2.066 | 50 | 1500 | 2.466 |  | 1500 |  | 0 | 0 | 1 | 0 | 0 | 0.966
|  | 2.5 | 2.21 | 50 | 1500 | 2.5 |  | 1500 |  | 0 | 0 | 1 | 0 | 0 | 1
|  | 2.61 | 1.944 | 50 | 1500 | 2.61 |  | 1500 |  | 0 | 0 | 1 | 0 | 0 | 1.11
|  | 2.144 | 1.955 | 50 | 1500 | 2.144 |  | 1500 |  | 0 | 0 | 1 | 0 | 0 | 0.644
|  | 2.405 | 1.933 | 50 | 1500 | 2.405 |  | 1500 |  | 0 | 0 | 1 | 0 | 0 | 0.905
|  | 1.933 | 1.72 | 50 | 1500 | 1.933 |  | 1500 |  | 0 | 0 | 1 | 0 | 0 | 0.433
|  | 1.72 | 1.61 | 38 | 1500 | 1.72 |  | 1500 |  | 0 | 0 | 1 | 0 | 0 | 0.22
|  | 1.61 | 1.57 | 12 | 1500 | 1.61 |  | 1500 |  | 0 | 0 | 1 | 0 | 0 | 0.11
|  | 1.57 | 1.63 | 50 | 1500 | 1.57 |  | 1500 |  | 0 | 0 | 1 | 0 | 0 | 0.07
|  | 1.3 | 1.3 | 20 | 300 | 1.3 |  | 300 |  | 1 | 0 | 0 | 0.3 | 0 | 0
|  | 1.3 | 1.3 | 20 | 300 | 1.3 |  | 300 |  | 1 | 0 | 0 | 0.3 | 0 | 0
|  | 1.3 | 1.3 | 50 | 300 | 1.3 |  | 300 |  | 1 | 0 | 0 | 0.3 | 0 | 0
|  | 1.3 | 1.304 | 50 | 300 | 1.3 |  | 300 |  | 1 | 0 | 0 | 0.3 | 0 | 0
|  | 1.4 | 1.4 | 50 | 400 | 1.4 |  | 400 |  | 1 | 0 | 0 | 0.4 | 0 | 0
|  | 1.4 | 1.4 | 50 | 400 | 1.4 |  | 400 |  | 1 | 0 | 0 | 0.4 | 0 | 0
|  | 1.4 | 1.4 | 50 | 400 | 1.4 |  | 400 |  | 1 | 0 | 0 | 0.4 | 0 | 0
|  | 1.4 | 1.4 | 40 | 400 | 1.4 |  | 400 |  | 1 | 0 | 0 | 0.4 | 0 | 0
|  | 1.4 | 1.4 | 30 | 400 | 1.4 |  | 400 |  | 1 | 0 | 0 | 0.4 | 0 | 0
|  | 1.4 | 1.403 | 30 | 400 | 1.4 |  | 400 |  | 1 | 0 | 0 | 0.4 | 0 | 0
|  | 1.5 | 1.5 | 50 | 500 | 1.5 |  | 500 |  | 0 | 1 | 0 | 0 | 0 | 0
|  | 1.5 | 1.572 | 50 | 500 | 1.5 |  | 500 |  | 0 | 1 | 0 | 0 | 0 | 0
|  | 1.572 | 1.687 | 50 | 500 | 1.572 |  | 500 |  | 0 | 1 | 0 | 0 | 0.072 | 0
|  |  |  | 6757.6 | [5 empty] | 111 | 72 | 28 | 33.82 | 31.823 | 22.805

## 2-Parâmetros (hidden)
PARÂMETROS PARA CÁLCULO DE QUANTIDADES
ESCAVAÇÃO EM AREIA
ESCAVAÇÃO EM MAT. 1ª CAT. |  | 100
ESCAVAÇÃO EM MAT. 2ª CAT. | %
ESCAVAÇÃO EM ROCHA À FRIO
ESCAVAÇÃO EM ROCHA À FOGO

## 2-Cálculo Quant. Rêde
ÁREA DO TUBO | [9 empty] | PROF. | ESCORAMENTO |  | LARGURA DA VALA | [9 empty] | ESCAVAÇÃO ( m³ ) | [5 empty] | ALTURA | REENCHIM. | TRANSP. | REENCHIM. | ASSENTAMENTO
TRECHO | DN | DN | DN | DN | DN | DN | DN | DN | TOTAL | MÉDIA | DESCONT. | CONT. | DN | DN | DN | DN | DN | DN | DN | DN | TOTAL | ESCAV. | SOLO | [5 empty] | ZONA 1 | ZONA 1 | MAT. ESCAV. | ZONA 2 | DN | DN | DN | DN | DN | DN | DN | DN | TOTAL
| 300 | 400 | 500 | 600 | 800 | 1000 | 1200 | 1500 | m² | ( m ) | ( m² ) | ( m² ) | 300 | 400 | 500 | 600 | 800 | 1000 | 1200 | 1500 |  |  | 2 | 3 | 4 | 5 | 6 | > 6 | ( m ) | ( m³ ) | ( m³ ) | ( m³ ) | 300 | 400 | 500 | 600 | 800 | 1000 | 1200 | 1500 | m
[11 empty] | 11623.76 | 8217.28 | [9 empty] | 14948.24 | 7878.22 | 6560.5 | 509.52 | 0 | 0 | 0 |  | 6264.2 | 8576 | 6419.42 | 2308 | 1328.6 | 941 | 465 | 607 | 378 | 90 | 580 | 6697.6
0 | 0.0707 | 0 | 0 | 0 | 0 | 0 | 0 | 0 | 0.0707 | 0.91 | 0 | 0 | 0.9 | 0 | 0 | 0 | 0 | 0 | 0 | 0 | 0.9 | 24.57 | 24.57 | 0 | 0 | 0 | 0 | 0 | 0.6 | 14.07 | 16 | 8.57 | 30 | 0 | 0 | 0 | 0 | 0 | 0 | 0 | 30 | PV TIPO A | 111 | un
0 | 0 | 0.1256 | 0 | 0 | 0 | 0 | 0 | 0 | 0.1256 | 1 | 0 | 0 | 0 | 1 | 0 | 0 | 0 | 0 | 0 | 0 | 1 | 30 | 30 | 0 | 0 | 0 | 0 | 0 | 0.7 | 17.23 | 21 | 9 | 0 | 30 | 0 | 0 | 0 | 0 | 0 | 0 | 30 | Metro adicional | 33.82 | m
0 | 0 | 0.1256 | 0 | 0 | 0 | 0 | 0 | 0 | 0.1256 | 1.42 | 90.72 | 0 | 0 | 1 | 0 | 0 | 0 | 0 | 0 | 0 | 1 | 39.76 | 39.76 | 0 | 0 | 0 | 0 | 0 | 0.7 | 16.08 | 19 | 20.76 | 0 | 28 | 0 | 0 | 0 | 0 | 0 | 0 | 28 | PV TIPO B | 72 | un
0 | 0 | 0 | 0 | 0 | 0.5026 | 0 | 0 | 0 | 0.5026 | 2.4 | 0 | 31.2 | 0 | 0 | 0 | 0 | 1.6 | 0 | 0 | 0 | 1.6 | 23.04 | 0 | 23.04 | 0 | 0 | 0 | 0 | 1.1 | 7.54 | 10 | 13.04 | 0 | 0 | 0 | 0 | 6 | 0 | 0 | 0 | 6 | Metro adicional | 31.823 | m
0 | 0 | 0 | 0 | 0 | 0.5026 | 0 | 0 | 0 | 0.5026 | 2.5 | 0 | 226.8 | 0 | 0 | 0 | 0 | 1.6 | 0 | 0 | 0 | 1.6 | 168 | 0 | 168 | 0 | 0 | 0 | 0 | 1.1 | 52.81 | 73 | 95 | 0 | 0 | 0 | 0 | 42 | 0 | 0 | 0 | 42 | PV TIPO C | 28 | un
0 | 0 | 0 | 0 | 0 | 0.5026 | 0 | 0 | 0 | 0.5026 | 3.34 | 0 | 254.88 | 0 | 0 | 0 | 0 | 1.6 | 0 | 0 | 0 | 1.6 | 192.38 | 0 | 0 | 192.38 | 0 | 0 | 0 | 1.1 | 45.26 | 63 | 129.38 | 0 | 0 | 0 | 0 | 36 | 0 | 0 | 0 | 36 | Metro adicional | 22.805 | m
0 | 0 | 0 | 0 | 0 | 0.5026 | 0 | 0 | 0 | 0.5026 | 3.03 | 0 | 213.18 | 0 | 0 | 0 | 0 | 1.6 | 0 | 0 | 0 | 1.6 | 159.98 | 0 | 0 | 159.98 | 0 | 0 | 0 | 1.1 | 41.49 | 58 | 101.98 | 0 | 0 | 0 | 0 | 33 | 0 | 0 | 0 | 33 | BOCA DE LOBO | 195 | un
0 | 0.0707 | 0 | 0 | 0 | 0 | 0 | 0 | 0 | 0.0707 | 0.94 | 0 | 0 | 0.9 | 0 | 0 | 0 | 0 | 0 | 0 | 0 | 0.9 | 28.76 | 28.76 | 0 | 0 | 0 | 0 | 0 | 0.6 | 15.95 | 18 | 10.76 | 34 | 0 | 0 | 0 | 0 | 0 | 0 | 0 | 34
0 | 0.0707 | 0 | 0 | 0 | 0 | 0 | 0 | 0 | 0.0707 | 0.95 | 0 | 0 | 0.9 | 0 | 0 | 0 | 0 | 0 | 0 | 0 | 0.9 | 25.65 | 25.65 | 0 | 0 | 0 | 0 | 0 | 0.6 | 14.07 | 16 | 9.65 | 30 | 0 | 0 | 0 | 0 | 0 | 0 | 0 | 30
0 | 0.0707 | 0 | 0 | 0 | 0 | 0 | 0 | 0 | 0.0707 | 0.96 | 0 | 0 | 0.9 | 0 | 0 | 0 | 0 | 0 | 0 | 0 | 0.9 | 8.64 | 8.64 | 0 | 0 | 0 | 0 | 0 | 0.6 | 4.69 | 5 | 3.64 | 10 | 0 | 0 | 0 | 0 | 0 | 0 | 0 | 10 | Ligação boca lobo
0 | 0.0707 | 0 | 0 | 0 | 0 | 0 | 0 | 0 | 0.0707 | 0.99 | 0 | 0 | 0.9 | 0 | 0 | 0 | 0 | 0 | 0 | 0 | 0.9 | 17.82 | 17.82 | 0 | 0 | 0 | 0 | 0 | 0.6 | 9.38 | 10 | 7.82 | 20 | 0 | 0 | 0 | 0 | 0 | 0 | 0 | 20
0 | 0 | 0.1256 | 0 | 0 | 0 | 0 | 0 | 0 | 0.1256 | 1 | 0 | 0 | 0 | 1 | 0 | 0 | 0 | 0 | 0 | 0 | 1 | 31 | 31 | 0 | 0 | 0 | 0 | 0 | 0.7 | 17.8 | 21 | 10 | 0 | 31 | 0 | 0 | 0 | 0 | 0 | 0 | 31 | Tubos DN 300 = | 195 | x | 2 | 390 | m
0 | 0 | 0.1256 | 0 | 0 | 0 | 0 | 0 | 0 | 0.1256 | 1 | 0 | 0 | 0 | 1 | 0 | 0 | 0 | 0 | 0 | 0 | 1 | 18 | 18 | 0 | 0 | 0 | 0 | 0 | 0.7 | 10.33 | 12 | 6 | 0 | 18 | 0 | 0 | 0 | 0 | 0 | 0 | 18
0 | 0.0707 | 0 | 0 | 0 | 0 | 0 | 0 | 0 | 0.0707 | 0.9 | 0 | 0 | 0.9 | 0 | 0 | 0 | 0 | 0 | 0 | 0 | 0.9 | 21.06 | 21.06 | 0 | 0 | 0 | 0 | 0 | 0.6 | 12.2 | 14 | 7.06 | 26 | 0 | 0 | 0 | 0 | 0 | 0 | 0 | 26 | Travessias estações
0 | 0.0707 | 0 | 0 | 0 | 0 | 0 | 0 | 0 | 0.0707 | 0.95 | 0 | 0 | 0.9 | 0 | 0 | 0 | 0 | 0 | 0 | 0 | 0.9 | 25.65 | 25.65 | 0 | 0 | 0 | 0 | 0 | 0.6 | 14.07 | 16 | 9.65 | 30 | 0 | 0 | 0 | 0 | 0 | 0 | 0 | 30
0 | 0 | 0.1256 | 0 | 0 | 0 | 0 | 0 | 0 | 0.1256 | 1 | 0 | 0 | 0 | 1 | 0 | 0 | 0 | 0 | 0 | 0 | 1 | 38 | 38 | 0 | 0 | 0 | 0 | 0 | 0.7 | 21.82 | 26 | 12 | 0 | 38 | 0 | 0 | 0 | 0 | 0 | 0 | 38 | Tubos DN 300 = | 0 | m
0 | 0 | 0.1256 | 0 | 0 | 0 | 0 | 0 | 0 | 0.1256 | 1 | 0 | 0 | 0 | 1 | 0 | 0 | 0 | 0 | 0 | 0 | 1 | 18 | 18 | 0 | 0 | 0 | 0 | 0 | 0.7 | 10.33 | 12 | 6 | 0 | 18 | 0 | 0 | 0 | 0 | 0 | 0 | 18
0 | 0 | 0 | 0.1964 | 0 | 0 | 0 | 0 | 0 | 0.1964 | 1.11 | 0 | 0 | 0 | 0 | 1 | 0 | 0 | 0 | 0 | 0 | 1 | 19.98 | 19.98 | 0 | 0 | 0 | 0 | 0 | 0.8 | 10.86 | 14 | 5.98 | 0 | 0 | 18 | 0 | 0 | 0 | 0 | 0 | 18 | Envelopamento
0 | 0 | 0 | 0.1964 | 0 | 0 | 0 | 0 | 0 | 0.1964 | 1.09 | 0 | 0 | 0 | 0 | 1 | 0 | 0 | 0 | 0 | 0 | 1 | 3.27 | 3.27 | 0 | 0 | 0 | 0 | 0 | 0.8 | 1.81 | 2 | 1.27 | 0 | 0 | 3 | 0 | 0 | 0 | 0 | 0 | 3
0 | 0.0707 | 0 | 0 | 0 | 0 | 0 | 0 | 0 | 0.0707 | 0.9 | 0 | 0 | 0.9 | 0 | 0 | 0 | 0 | 0 | 0 | 0 | 0.9 | 24.3 | 24.3 | 0 | 0 | 0 | 0 | 0 | 0.6 | 14.07 | 16 | 8.3 | 30 | 0 | 0 | 0 | 0 | 0 | 0 | 0 | 30 | Tubos DN 300 | 0.5 | 0.7 | 0.07 | 140 | 39 | m³
0 | 0.0707 | 0 | 0 | 0 | 0 | 0 | 0 | 0 | 0.0707 | 1.1 | 0 | 0 | 0.9 | 0 | 0 | 0 | 0 | 0 | 0 | 0 | 0.9 | 23.76 | 23.76 | 0 | 0 | 0 | 0 | 0 | 0.6 | 11.26 | 12 | 11.76 | 24 | 0 | 0 | 0 | 0 | 0 | 0 | 0 | 24
0 | 0.0707 | 0 | 0 | 0 | 0 | 0 | 0 | 0 | 0.0707 | 1.1 | 0 | 0 | 0.9 | 0 | 0 | 0 | 0 | 0 | 0 | 0 | 0.9 | 24.75 | 24.75 | 0 | 0 | 0 | 0 | 0 | 0.6 | 11.73 | 13 | 11.75 | 25 | 0 | 0 | 0 | 0 | 0 | 0 | 0 | 25 | Tubos DN 400 | 0.6 | 0.8 | 0.13 | 80 | 28 | m³
0 | 0.0707 | 0 | 0 | 0 | 0 | 0 | 0 | 0 | 0.0707 | 1.07 | 0 | 0 | 0.9 | 0 | 0 | 0 | 0 | 0 | 0 | 0 | 0.9 | 24.07 | 24.07 | 0 | 0 | 0 | 0 | 0 | 0.6 | 11.73 | 13 | 11.07 | 25 | 0 | 0 | 0 | 0 | 0 | 0 | 0 | 25
0 | 0.0707 | 0 | 0 | 0 | 0 | 0 | 0 | 0 | 0.0707 | 0.9 | 0 | 0 | 0.9 | 0 | 0 | 0 | 0 | 0 | 0 | 0 | 0.9 | 32.4 | 32.4 | 0 | 0 | 0 | 0 | 0 | 0.6 | 18.77 | 21 | 11.4 | 40 | 0 | 0 | 0 | 0 | 0 | 0 | 0 | 40 | Tubos DN 500 | 0.7 | 0.9 | 0.19 | 58 | 26 | m³
0 | 0.0707 | 0 | 0 | 0 | 0 | 0 | 0 | 0 | 0.0707 | 0.95 | 0 | 0 | 0.9 | 0 | 0 | 0 | 0 | 0 | 0 | 0 | 0.9 | 17.1 | 17.1 | 0 | 0 | 0 | 0 | 0 | 0.6 | 9.38 | 10 | 7.1 | 20 | 0 | 0 | 0 | 0 | 0 | 0 | 0 | 20
0 | 0.0707 | 0 | 0 | 0 | 0 | 0 | 0 | 0 | 0.0707 | 1.61 | 126.7 | 0 | 0.9 | 0 | 0 | 0 | 0 | 0 | 0 | 0 | 0.9 | 50.71 | 50.71 | 0 | 0 | 0 | 0 | 0 | 0.6 | 16.42 | 18 | 32.71 | 35 | 0 | 0 | 0 | 0 | 0 | 0 | 0 | 35 | Tubos DN 600 | 0.8 | 1 | 0.29 |  | 0 | m³
0 | 0.0707 | 0 | 0 | 0 | 0 | 0 | 0 | 0 | 0.0707 | 1.33 | 55.08 | 0 | 0.9 | 0 | 0 | 0 | 0 | 0 | 0 | 0 | 0.9 | 21.54 | 21.54 | 0 | 0 | 0 | 0 | 0 | 0.6 | 8.44 | 9 | 12.54 | 18 | 0 | 0 | 0 | 0 | 0 | 0 | 0 | 18
0 | 0 | 0 | 0.1964 | 0 | 0 | 0 | 0 | 0 | 0.1964 | 1.56 | 105.6 | 0 | 0 | 0 | 1 | 0 | 0 | 0 | 0 | 0 | 1 | 46.8 | 46.8 | 0 | 0 | 0 | 0 | 0 | 0.8 | 18.1 | 24 | 22.8 | 0 | 0 | 30 | 0 | 0 | 0 | 0 | 0 | 30 | Tubos DN 800 | 1 | 1.2 | 0.5 |  | 0 | m³
0 | 0 | 0 | 0.1964 | 0 | 0 | 0 | 0 | 0 | 0.1964 | 1.61 | 101.36 | 0 | 0 | 0 | 1 | 0 | 0 | 0 | 0 | 0 | 1 | 45.08 | 45.08 | 0 | 0 | 0 | 0 | 0 | 0.8 | 16.9 | 22 | 23.08 | 0 | 0 | 28 | 0 | 0 | 0 | 0 | 0 | 28
0 | 0.0707 | 0 | 0 | 0 | 0 | 0 | 0 | 0 | 0.0707 | 0.9 | 0 | 0 | 0.9 | 0 | 0 | 0 | 0 | 0 | 0 | 0 | 0.9 | 24.3 | 24.3 | 0 | 0 | 0 | 0 | 0 | 0.6 | 14.07 | 16 | 8.3 | 30 | 0 | 0 | 0 | 0 | 0 | 0 | 0 | 30 | Tubos DN 1000 | 1.2 | 1.4 | 0.79 | 25 | 22 | m³
0 | 0.0707 | 0 | 0 | 0 | 0 | 0 | 0 | 0 | 0.0707 | 1.2 | 0 | 0 | 0.9 | 0 | 0 | 0 | 0 | 0 | 0 | 0 | 0.9 | 4.32 | 4.32 | 0 | 0 | 0 | 0 | 0 | 0.6 | 1.87 | 2 | 2.32 | 4 | 0 | 0 | 0 | 0 | 0 | 0 | 0 | 4
0 | 0.0707 | 0 | 0 | 0 | 0 | 0 | 0 | 0 | 0.0707 | 1.49 | 169 | 0 | 0.9 | 0 | 0 | 0 | 0 | 0 | 0 | 0 | 0.9 | 67.05 | 67.05 | 0 | 0 | 0 | 0 | 0 | 0.6 | 23.46 | 27 | 40.05 | 50 | 0 | 0 | 0 | 0 | 0 | 0 | 0 | 50 | Tubos DN 1500 | 1.2 | 1.4 | 0.79 | 448 | 399 | m³
0 | 0 | 0.1256 | 0 | 0 | 0 | 0 | 0 | 0 | 0.1256 | 1.54 | 149.98 | 0 | 0 | 1 | 0 | 0 | 0 | 0 | 0 | 0 | 1 | 66.37 | 66.37 | 0 | 0 | 0 | 0 | 0 | 0.7 | 24.75 | 30 | 36.37 | 0 | 43.1 | 0 | 0 | 0 | 0 | 0 | 0 | 43.1
0 | 0 | 0.1256 | 0 | 0 | 0 | 0 | 0 | 0 | 0.1256 | 1.45 | 158.4 | 0 | 0 | 1 | 0 | 0 | 0 | 0 | 0 | 0 | 1 | 69.6 | 69.6 | 0 | 0 | 0 | 0 | 0 | 0.7 | 27.57 | 33 | 36.6 | 0 | 48 | 0 | 0 | 0 | 0 | 0 | 0 | 48
0 | 0 | 0.1256 | 0 | 0 | 0 | 0 | 0 | 0 | 0.1256 | 1.65 | 74 | 0 | 0 | 1 | 0 | 0 | 0 | 0 | 0 | 0 | 1 | 33 | 33 | 0 | 0 | 0 | 0 | 0 | 0.7 | 11.48 | 14 | 19 | 0 | 20 | 0 | 0 | 0 | 0 | 0 | 0 | 20
0 | 0 | 0.1256 | 0 | 0 | 0 | 0 | 0 | 0 | 0.1256 | 1.65 | 111 | 0 | 0 | 1 | 0 | 0 | 0 | 0 | 0 | 0 | 1 | 49.5 | 49.5 | 0 | 0 | 0 | 0 | 0 | 0.7 | 17.23 | 21 | 28.5 | 0 | 30 | 0 | 0 | 0 | 0 | 0 | 0 | 30 |  |  |  |  | SOMA | 514 | m³
0 | 0 | 0 | 0.1964 | 0 | 0 | 0 | 0 | 0 | 0.1964 | 1.49 | 118.3 | 0 | 0 | 0 | 1 | 0 | 0 | 0 | 0 | 0 | 1 | 52.15 | 52.15 | 0 | 0 | 0 | 0 | 0 | 0.8 | 21.12 | 28 | 24.15 | 0 | 0 | 35 | 0 | 0 | 0 | 0 | 0 | 35
0 | 0 | 0 | 0.1964 | 0 | 0 | 0 | 0 | 0 | 0.1964 | 1.63 | 91.5 | 0 | 0 | 0 | 1 | 0 | 0 | 0 | 0 | 0 | 1 | 40.75 | 40.75 | 0 | 0 | 0 | 0 | 0 | 0.8 | 15.09 | 20 | 20.75 | 0 | 0 | 25 | 0 | 0 | 0 | 0 | 0 | 25
0 | 0 | 0.1256 | 0 | 0 | 0 | 0 | 0 | 0 | 0.1256 | 1.44 | 131.2 | 0 | 0 | 1 | 0 | 0 | 0 | 0 | 0 | 0 | 1 | 57.6 | 57.6 | 0 | 0 | 0 | 0 | 0 | 0.7 | 22.97 | 28 | 29.6 | 0 | 40 | 0 | 0 | 0 | 0 | 0 | 0 | 40
0 | 0 | 0.1256 | 0 | 0 | 0 | 0 | 0 | 0 | 0.1256 | 1.49 | 135.2 | 0 | 0 | 1 | 0 | 0 | 0 | 0 | 0 | 0 | 1 | 59.6 | 59.6 | 0 | 0 | 0 | 0 | 0 | 0.7 | 22.97 | 28 | 31.6 | 0 | 40 | 0 | 0 | 0 | 0 | 0 | 0 | 40
0 | 0 | 0 | 0.1964 | 0 | 0 | 0 | 0 | 0 | 0.1964 | 1.6 | 144 | 0 | 0 | 0 | 1 | 0 | 0 | 0 | 0 | 0 | 1 | 64 | 64 | 0 | 0 | 0 | 0 | 0 | 0.8 | 24.14 | 32 | 32 | 0 | 0 | 40 | 0 | 0 | 0 | 0 | 0 | 40
0 | 0 | 0 | 0.1964 | 0 | 0 | 0 | 0 | 0 | 0.1964 | 1.54 | 97.44 | 0 | 0 | 0 | 1 | 0 | 0 | 0 | 0 | 0 | 1 | 43.12 | 43.12 | 0 | 0 | 0 | 0 | 0 | 0.8 | 16.9 | 22 | 21.12 | 0 | 0 | 28 | 0 | 0 | 0 | 0 | 0 | 28
0 | 0 | 0 | 0.1964 | 0 | 0 | 0 | 0 | 0 | 0.1964 | 2.01 | 0 | 132.6 | 0 | 0 | 1 | 0 | 0 | 0 | 0 | 0 | 1 | 60.3 | 0 | 60.3 | 0 | 0 | 0 | 0 | 0.8 | 18.1 | 24 | 36.3 | 0 | 0 | 30 | 0 | 0 | 0 | 0 | 0 | 30
0 | 0 | 0 | 0 | 0.2827 | 0 | 0 | 0 | 0 | 0.2827 | 2.21 | 0 | 173.52 | 0 | 0 | 0 | 1.3 | 0 | 0 | 0 | 0 | 1.3 | 103.42 | 0 | 103.42 | 0 | 0 | 0 | 0 | 0.9 | 31.94 | 42 | 61.42 | 0 | 0 | 0 | 36 | 0 | 0 | 0 | 0 | 36
0 | 0 | 0 | 0 | 0.2827 | 0 | 0 | 0 | 0 | 0.2827 | 1.7 | 190 | 0 | 0 | 0 | 0 | 1.3 | 0 | 0 | 0 | 0 | 1.3 | 110.5 | 110.5 | 0 | 0 | 0 | 0 | 0 | 0.9 | 44.36 | 58 | 52.5 | 0 | 0 | 0 | 50 | 0 | 0 | 0 | 0 | 50
0 | 0.0707 | 0 | 0 | 0 | 0 | 0 | 0 | 0 | 0.0707 | 1.1 | 0 | 0 | 0.9 | 0 | 0 | 0 | 0 | 0 | 0 | 0 | 0.9 | 29.7 | 29.7 | 0 | 0 | 0 | 0 | 0 | 0.6 | 14.07 | 16 | 13.7 | 30 | 0 | 0 | 0 | 0 | 0 | 0 | 0 | 30
0 | 0.0707 | 0 | 0 | 0 | 0 | 0 | 0 | 0 | 0.0707 | 1.54 | 34.8 | 0 | 0.9 | 0 | 0 | 0 | 0 | 0 | 0 | 0 | 0.9 | 13.86 | 13.86 | 0 | 0 | 0 | 0 | 0 | 0.6 | 4.69 | 5 | 8.86 | 10 | 0 | 0 | 0 | 0 | 0 | 0 | 0 | 10
0 | 0 | 0 | 0.1964 | 0 | 0 | 0 | 0 | 0 | 0.1964 | 0.87 | 0 | 0 | 0 | 0 | 1 | 0 | 0 | 0 | 0 | 0 | 1 | 26.1 | 26.1 | 0 | 0 | 0 | 0 | 0 | 0.8 | 18.1 | 24 | 2.1 | 0 | 0 | 30 | 0 | 0 | 0 | 0 | 0 | 30
0 | 0 | 0 | 0.1964 | 0 | 0 | 0 | 0 | 0 | 0.1964 | 1.34 | 86.24 | 0 | 0 | 0 | 1 | 0 | 0 | 0 | 0 | 0 | 1 | 37.52 | 37.52 | 0 | 0 | 0 | 0 | 0 | 0.8 | 16.9 | 22 | 15.52 | 0 | 0 | 28 | 0 | 0 | 0 | 0 | 0 | 28
0 | 0 | 0 | 0 | 0.2827 | 0 | 0 | 0 | 0 | 0.2827 | 2.13 | 0 | 200.38 | 0 | 0 | 0 | 1.3 | 0 | 0 | 0 | 0 | 1.3 | 119.06 | 0 | 119.06 | 0 | 0 | 0 | 0 | 0.9 | 38.15 | 50 | 69.06 | 0 | 0 | 0 | 43 | 0 | 0 | 0 | 0 | 43
0 | 0 | 0 | 0 | 0.2827 | 0 | 0 | 0 | 0 | 0.2827 | 2.56 | 0 | 149.04 | 0 | 0 | 0 | 1.3 | 0 | 0 | 0 | 0 | 1.3 | 89.85 | 0 | 89.85 | 0 | 0 | 0 | 0 | 0.9 | 23.95 | 31 | 58.85 | 0 | 0 | 0 | 27 | 0 | 0 | 0 | 0 | 27
0 | 0.0707 | 0 | 0 | 0 | 0 | 0 | 0 | 0 | 0.0707 | 0.9 | 0 | 0 | 0.9 | 0 | 0 | 0 | 0 | 0 | 0 | 0 | 0.9 | 32.4 | 32.4 | 0 | 0 | 0 | 0 | 0 | 0.6 | 18.77 | 21 | 11.4 | 40 | 0 | 0 | 0 | 0 | 0 | 0 | 0 | 40
0 | 0.0707 | 0 | 0 | 0 | 0 | 0 | 0 | 0 | 0.0707 | 0.9 | 0 | 0 | 0.9 | 0 | 0 | 0 | 0 | 0 | 0 | 0 | 0.9 | 32.4 | 32.4 | 0 | 0 | 0 | 0 | 0 | 0.6 | 18.77 | 21 | 11.4 | 40 | 0 | 0 | 0 | 0 | 0 | 0 | 0 | 40
0 | 0.0707 | 0 | 0 | 0 | 0 | 0 | 0 | 0 | 0.0707 | 1.1 | 0 | 0 | 0.9 | 0 | 0 | 0 | 0 | 0 | 0 | 0 | 0.9 | 27.72 | 27.72 | 0 | 0 | 0 | 0 | 0 | 0.6 | 13.14 | 15 | 12.72 | 28 | 0 | 0 | 0 | 0 | 0 | 0 | 0 | 28
0 | 0.0707 | 0 | 0 | 0 | 0 | 0 | 0 | 0 | 0.0707 | 1.46 | 92.96 | 0 | 0.9 | 0 | 0 | 0 | 0 | 0 | 0 | 0 | 0.9 | 36.79 | 36.79 | 0 | 0 | 0 | 0 | 0 | 0.6 | 13.14 | 15 | 21.79 | 28 | 0 | 0 | 0 | 0 | 0 | 0 | 0 | 28
0 | 0.0707 | 0 | 0 | 0 | 0 | 0 | 0 | 0 | 0.0707 | 1.72 | 96 | 0 | 0.9 | 0 | 0 | 0 | 0 | 0 | 0 | 0 | 0.9 | 38.7 | 38.7 | 0 | 0 | 0 | 0 | 0 | 0.6 | 11.73 | 13 | 25.7 | 25 | 0 | 0 | 0 | 0 | 0 | 0 | 0 | 25
0 | 0.0707 | 0 | 0 | 0 | 0 | 0 | 0 | 0 | 0.0707 | 1.85 | 188.6 | 0 | 0.9 | 0 | 0 | 0 | 0 | 0 | 0 | 0 | 0.9 | 76.59 | 76.59 | 0 | 0 | 0 | 0 | 0 | 0.6 | 21.58 | 24 | 52.59 | 46 | 0 | 0 | 0 | 0 | 0 | 0 | 0 | 46
0 | 0.0707 | 0 | 0 | 0 | 0 | 0 | 0 | 0 | 0.0707 | 2.02 | 0 | 133.2 | 0.9 | 0 | 0 | 0 | 0 | 0 | 0 | 0 | 0.9 | 54.54 | 0 | 54.54 | 0 | 0 | 0 | 0 | 0.6 | 14.07 | 16 | 38.54 | 30 | 0 | 0 | 0 | 0 | 0 | 0 | 0 | 30
0 | 0.0707 | 0 | 0 | 0 | 0 | 0 | 0 | 0 | 0.0707 | 2.07 | 0 | 36.32 | 0.9 | 0 | 0 | 0 | 0 | 0 | 0 | 0 | 0.9 | 14.9 | 0 | 14.9 | 0 | 0 | 0 | 0 | 0.6 | 3.75 | 4 | 10.9 | 8 | 0 | 0 | 0 | 0 | 0 | 0 | 0 | 8
0 | 0.0707 | 0 | 0 | 0 | 0 | 0 | 0 | 0 | 0.0707 | 1.5 | 170 | 0 | 0.9 | 0 | 0 | 0 | 0 | 0 | 0 | 0 | 0.9 | 67.5 | 67.5 | 0 | 0 | 0 | 0 | 0 | 0.6 | 23.46 | 27 | 40.5 | 50 | 0 | 0 | 0 | 0 | 0 | 0 | 0 | 50
0 | 0.0707 | 0 | 0 | 0 | 0 | 0 | 0 | 0 | 0.0707 | 1.45 | 165 | 0 | 0.9 | 0 | 0 | 0 | 0 | 0 | 0 | 0 | 0.9 | 65.25 | 65.25 | 0 | 0 | 0 | 0 | 0 | 0.6 | 23.46 | 27 | 38.25 | 50 | 0 | 0 | 0 | 0 | 0 | 0 | 0 | 50
0 | 0 | 0.1256 | 0 | 0 | 0 | 0 | 0 | 0 | 0.1256 | 1.5 | 137.7 | 0 | 0 | 1 | 0 | 0 | 0 | 0 | 0 | 0 | 1 | 60.75 | 60.75 | 0 | 0 | 0 | 0 | 0 | 0.7 | 23.26 | 28 | 32.75 | 0 | 40.5 | 0 | 0 | 0 | 0 | 0 | 0 | 40.5
0 | 0 | 0.1256 | 0 | 0 | 0 | 0 | 0 | 0 | 0.1256 | 1.5 | 136 | 0 | 0 | 1 | 0 | 0 | 0 | 0 | 0 | 0 | 1 | 60 | 60 | 0 | 0 | 0 | 0 | 0 | 0.7 | 22.97 | 28 | 32 | 0 | 40 | 0 | 0 | 0 | 0 | 0 | 0 | 40
0 | 0 | 0.1256 | 0 | 0 | 0 | 0 | 0 | 0 | 0.1256 | 1.44 | 131.2 | 0 | 0 | 1 | 0 | 0 | 0 | 0 | 0 | 0 | 1 | 57.6 | 57.6 | 0 | 0 | 0 | 0 | 0 | 0.7 | 22.97 | 28 | 29.6 | 0 | 40 | 0 | 0 | 0 | 0 | 0 | 0 | 40
0 | 0 | 0 | 0.1964 | 0 | 0 | 0 | 0 | 0 | 0.1964 | 1.5 | 136 | 0 | 0 | 0 | 1 | 0 | 0 | 0 | 0 | 0 | 1 | 60 | 60 | 0 | 0 | 0 | 0 | 0 | 0.8 | 24.14 | 32 | 28 | 0 | 0 | 40 | 0 | 0 | 0 | 0 | 0 | 40
0 | 0 | 0 | 0.1964 | 0 | 0 | 0 | 0 | 0 | 0.1964 | 1.5 | 136 | 0 | 0 | 0 | 1 | 0 | 0 | 0 | 0 | 0 | 1 | 60 | 60 | 0 | 0 | 0 | 0 | 0 | 0.8 | 24.14 | 32 | 28 | 0 | 0 | 40 | 0 | 0 | 0 | 0 | 0 | 40
0 | 0 | 0 | 0.1964 | 0 | 0 | 0 | 0 | 0 | 0.1964 | 1.5 | 68 | 0 | 0 | 0 | 1 | 0 | 0 | 0 | 0 | 0 | 1 | 30 | 30 | 0 | 0 | 0 | 0 | 0 | 0.8 | 12.07 | 16 | 14 | 0 | 0 | 20 | 0 | 0 | 0 | 0 | 0 | 20
0 | 0 | 0 | 0.1964 | 0 | 0 | 0 | 0 | 0 | 0.1964 | 1.5 | 136 | 0 | 0 | 0 | 1 | 0 | 0 | 0 | 0 | 0 | 1 | 60 | 60 | 0 | 0 | 0 | 0 | 0 | 0.8 | 24.14 | 32 | 28 | 0 | 0 | 40 | 0 | 0 | 0 | 0 | 0 | 40
0 | 0.0707 | 0 | 0 | 0 | 0 | 0 | 0 | 0 | 0.0707 | 0.91 | 0 | 0 | 0.9 | 0 | 0 | 0 | 0 | 0 | 0 | 0 | 0.9 | 32.76 | 32.76 | 0 | 0 | 0 | 0 | 0 | 0.6 | 18.77 | 21 | 11.76 | 40 | 0 | 0 | 0 | 0 | 0 | 0 | 0 | 40
0 | 0.0707 | 0 | 0 | 0 | 0 | 0 | 0 | 0 | 0.0707 | 0.91 | 0 | 0 | 0.9 | 0 | 0 | 0 | 0 | 0 | 0 | 0 | 0.9 | 32.76 | 32.76 | 0 | 0 | 0 | 0 | 0 | 0.6 | 18.77 | 21 | 11.76 | 40 | 0 | 0 | 0 | 0 | 0 | 0 | 0 | 40
0 | 0 | 0.1256 | 0 | 0 | 0 | 0 | 0 | 0 | 0.1256 | 1.01 | 0 | 0 | 0 | 1 | 0 | 0 | 0 | 0 | 0 | 0 | 1 | 17.17 | 17.17 | 0 | 0 | 0 | 0 | 0 | 0.7 | 9.76 | 11 | 6.17 | 0 | 17 | 0 | 0 | 0 | 0 | 0 | 0 | 17
0 | 0 | 0.1256 | 0 | 0 | 0 | 0 | 0 | 0 | 0.1256 | 1.05 | 0 | 0 | 0 | 1 | 0 | 0 | 0 | 0 | 0 | 0 | 1 | 10.5 | 10.5 | 0 | 0 | 0 | 0 | 0 | 0.7 | 5.74 | 7 | 3.5 | 0 | 10 | 0 | 0 | 0 | 0 | 0 | 0 | 10
0 | 0.0707 | 0 | 0 | 0 | 0 | 0 | 0 | 0 | 0.0707 | 1.22 | 0 | 0 | 0.9 | 0 | 0 | 0 | 0 | 0 | 0 | 0 | 0.9 | 29.64 | 29.64 | 0 | 0 | 0 | 0 | 0 | 0.6 | 12.67 | 14 | 15.64 | 27 | 0 | 0 | 0 | 0 | 0 | 0 | 0 | 27
0 | 0.0707 | 0 | 0 | 0 | 0 | 0 | 0 | 0 | 0.0707 | 1.3 | 0 | 0 | 0.9 | 0 | 0 | 0 | 0 | 0 | 0 | 0 | 0.9 | 9.36 | 9.36 | 0 | 0 | 0 | 0 | 0 | 0.6 | 3.75 | 4 | 5.36 | 8 | 0 | 0 | 0 | 0 | 0 | 0 | 0 | 8
0 | 0 | 0 | 0 | 0.2827 | 0 | 0 | 0 | 0 | 0.2827 | 1.59 | 96.66 | 0 | 0 | 0 | 0 | 1.3 | 0 | 0 | 0 | 0 | 1.3 | 55.8 | 55.8 | 0 | 0 | 0 | 0 | 0 | 0.9 | 23.95 | 31 | 24.8 | 0 | 0 | 0 | 27 | 0 | 0 | 0 | 0 | 27
0 | 0 | 0 | 0 | 0 | 0.5026 | 0 | 0 | 0 | 0.5026 | 1.8 | 160 | 0 | 0 | 0 | 0 | 0 | 1.6 | 0 | 0 | 0 | 1.6 | 115.2 | 115.2 | 0 | 0 | 0 | 0 | 0 | 1.1 | 50.29 | 70 | 45.2 | 0 | 0 | 0 | 0 | 40 | 0 | 0 | 0 | 40
0 | 0 | 0 | 0 | 0 | 0.5026 | 0 | 0 | 0 | 0.5026 | 1.8 | 108 | 0 | 0 | 0 | 0 | 0 | 1.6 | 0 | 0 | 0 | 1.6 | 77.76 | 77.76 | 0 | 0 | 0 | 0 | 0 | 1.1 | 33.94 | 47 | 30.76 | 0 | 0 | 0 | 0 | 27 | 0 | 0 | 0 | 27
0 | 0 | 0 | 0 | 0 | 0.5026 | 0 | 0 | 0 | 0.5026 | 1.8 | 180 | 0 | 0 | 0 | 0 | 0 | 1.6 | 0 | 0 | 0 | 1.6 | 129.6 | 129.6 | 0 | 0 | 0 | 0 | 0 | 1.1 | 56.58 | 79 | 50.6 | 0 | 0 | 0 | 0 | 45 | 0 | 0 | 0 | 45
0 | 0 | 0 | 0 | 0 | 0.5026 | 0 | 0 | 0 | 0.5026 | 1.8 | 200 | 0 | 0 | 0 | 0 | 0 | 1.6 | 0 | 0 | 0 | 1.6 | 144 | 144 | 0 | 0 | 0 | 0 | 0 | 1.1 | 62.87 | 88 | 56 | 0 | 0 | 0 | 0 | 50 | 0 | 0 | 0 | 50
0 | 0 | 0 | 0 | 0 | 0.5026 | 0 | 0 | 0 | 0.5026 | 1.8 | 160 | 0 | 0 | 0 | 0 | 0 | 1.6 | 0 | 0 | 0 | 1.6 | 115.2 | 115.2 | 0 | 0 | 0 | 0 | 0 | 1.1 | 50.29 | 70 | 45.2 | 0 | 0 | 0 | 0 | 40 | 0 | 0 | 0 | 40
0 | 0 | 0 | 0 | 0 | 0.5026 | 0 | 0 | 0 | 0.5026 | 1.8 | 52 | 0 | 0 | 0 | 0 | 0 | 1.6 | 0 | 0 | 0 | 1.6 | 37.44 | 37.44 | 0 | 0 | 0 | 0 | 0 | 1.1 | 16.34 | 22 | 15.44 | 0 | 0 | 0 | 0 | 13 | 0 | 0 | 0 | 13
0 | 0 | 0 | 0 | 0 | 0.5026 | 0 | 0 | 0 | 0.5026 | 1.8 | 136 | 0 | 0 | 0 | 0 | 0 | 1.6 | 0 | 0 | 0 | 1.6 | 97.92 | 97.92 | 0 | 0 | 0 | 0 | 0 | 1.1 | 42.75 | 59 | 38.92 | 0 | 0 | 0 | 0 | 34 | 0 | 0 | 0 | 34
0 | 0 | 0 | 0 | 0 | 0.5026 | 0 | 0 | 0 | 0.5026 | 1.8 | 52 | 0 | 0 | 0 | 0 | 0 | 1.6 | 0 | 0 | 0 | 1.6 | 37.44 | 37.44 | 0 | 0 | 0 | 0 | 0 | 1.1 | 16.34 | 22 | 15.44 | 0 | 0 | 0 | 0 | 13 | 0 | 0 | 0 | 13
0 | 0 | 0 | 0 | 0 | 0.5026 | 0 | 0 | 0 | 0.5026 | 1.8 | 60 | 0 | 0 | 0 | 0 | 0 | 1.6 | 0 | 0 | 0 | 1.6 | 43.2 | 43.2 | 0 | 0 | 0 | 0 | 0 | 1.1 | 18.86 | 26 | 17.2 | 0 | 0 | 0 | 0 | 15 | 0 | 0 | 0 | 15
0 | 0 | 0 | 0 | 0 | 0.5026 | 0 | 0 | 0 | 0.5026 | 1.82 | 84.84 | 0 | 0 | 0 | 0 | 0 | 1.6 | 0 | 0 | 0 | 1.6 | 61.15 | 61.15 | 0 | 0 | 0 | 0 | 0 | 1.1 | 26.4 | 36 | 25.15 | 0 | 0 | 0 | 0 | 21 | 0 | 0 | 0 | 21
0 | 0 | 0 | 0 | 0 | 0.5026 | 0 | 0 | 0 | 0.5026 | 1.84 | 85.68 | 0 | 0 | 0 | 0 | 0 | 1.6 | 0 | 0 | 0 | 1.6 | 61.82 | 61.82 | 0 | 0 | 0 | 0 | 0 | 1.1 | 26.4 | 36 | 25.82 | 0 | 0 | 0 | 0 | 21 | 0 | 0 | 0 | 21
0 | 0 | 0 | 0 | 0 | 0.5026 | 0 | 0 | 0 | 0.5026 | 2.34 | 0 | 111.76 | 0 | 0 | 0 | 0 | 1.6 | 0 | 0 | 0 | 1.6 | 82.36 | 0 | 82.36 | 0 | 0 | 0 | 0 | 1.1 | 27.66 | 38 | 44.36 | 0 | 0 | 0 | 0 | 22 | 0 | 0 | 0 | 22
0 | 0.0707 | 0 | 0 | 0 | 0 | 0 | 0 | 0 | 0.0707 | 1.3 | 0 | 0 | 0.9 | 0 | 0 | 0 | 0 | 0 | 0 | 0 | 0.9 | 58.5 | 58.5 | 0 | 0 | 0 | 0 | 0 | 0.6 | 23.46 | 27 | 31.5 | 50 | 0 | 0 | 0 | 0 | 0 | 0 | 0 | 50
0 | 0.0707 | 0 | 0 | 0 | 0 | 0 | 0 | 0 | 0.0707 | 1.33 | 134.64 | 0 | 0.9 | 0 | 0 | 0 | 0 | 0 | 0 | 0 | 0.9 | 52.66 | 52.66 | 0 | 0 | 0 | 0 | 0 | 0.6 | 20.64 | 23 | 29.66 | 44 | 0 | 0 | 0 | 0 | 0 | 0 | 0 | 44
0 | 0.0707 | 0 | 0 | 0 | 0 | 0 | 0 | 0 | 0.0707 | 1.3 | 0 | 0 | 0.9 | 0 | 0 | 0 | 0 | 0 | 0 | 0 | 0.9 | 46.8 | 46.8 | 0 | 0 | 0 | 0 | 0 | 0.6 | 18.77 | 21 | 25.8 | 40 | 0 | 0 | 0 | 0 | 0 | 0 | 0 | 40
0 | 0.0707 | 0 | 0 | 0 | 0 | 0 | 0 | 0 | 0.0707 | 1.31 | 96.64 | 0 | 0.9 | 0 | 0 | 0 | 0 | 0 | 0 | 0 | 0.9 | 37.72 | 37.72 | 0 | 0 | 0 | 0 | 0 | 0.6 | 15.01 | 17 | 20.72 | 32 | 0 | 0 | 0 | 0 | 0 | 0 | 0 | 32
0 | 0.0707 | 0 | 0 | 0 | 0 | 0 | 0 | 0 | 0.0707 | 1 | 0 | 0 | 0.9 | 0 | 0 | 0 | 0 | 0 | 0 | 0 | 0.9 | 45 | 45 | 0 | 0 | 0 | 0 | 0 | 0.6 | 23.46 | 27 | 18 | 50 | 0 | 0 | 0 | 0 | 0 | 0 | 0 | 50
0 | 0.0707 | 0 | 0 | 0 | 0 | 0 | 0 | 0 | 0.0707 | 1.3 | 0 | 0 | 0.9 | 0 | 0 | 0 | 0 | 0 | 0 | 0 | 0.9 | 35.1 | 35.1 | 0 | 0 | 0 | 0 | 0 | 0.6 | 14.07 | 16 | 19.1 | 30 | 0 | 0 | 0 | 0 | 0 | 0 | 0 | 30
0 | 0.0707 | 0 | 0 | 0 | 0 | 0 | 0 | 0 | 0.0707 | 1.3 | 0 | 0 | 0.9 | 0 | 0 | 0 | 0 | 0 | 0 | 0 | 0.9 | 32.76 | 32.76 | 0 | 0 | 0 | 0 | 0 | 0.6 | 13.14 | 15 | 17.76 | 28 | 0 | 0 | 0 | 0 | 0 | 0 | 0 | 28
0 | 0 | 0 | 0 | 0 | 0 | 0.7854 | 0 | 0 | 0.7854 | 2.02 | 0 | 22.2 | 0 | 0 | 0 | 0 | 0 | 2 | 0 | 0 | 2 | 20.2 | 0 | 20.2 | 0 | 0 | 0 | 0 | 1.3 | 9.07 | 13 | 7.2 | 0 | 0 | 0 | 0 | 0 | 5 | 0 | 0 | 5
0 | 0 | 0 | 0 | 0 | 0 | 0.7854 | 0 | 0 | 0.7854 | 2.09 | 0 | 123.66 | 0 | 0 | 0 | 0 | 0 | 2 | 0 | 0 | 2 | 112.86 | 0 | 112.86 | 0 | 0 | 0 | 0 | 1.3 | 48.99 | 70 | 42.86 | 0 | 0 | 0 | 0 | 0 | 27 | 0 | 0 | 27
0 | 0 | 0 | 0 | 0 | 0 | 0 | 1.131 | 0 | 1.131 | 2.29 | 0 | 49.8 | 0 | 0 | 0 | 0 | 0 | 0 | 2.2 | 0 | 2.2 | 50.38 | 0 | 50.38 | 0 | 0 | 0 | 0 | 1.5 | 21.69 | 33 | 17.38 | 0 | 0 | 0 | 0 | 0 | 0 | 10 | 0 | 10
0 | 0 | 0 | 0 | 0 | 0 | 0 | 1.131 | 0 | 1.131 | 2.24 | 0 | 53.68 | 0 | 0 | 0 | 0 | 0 | 0 | 2.2 | 0 | 2.2 | 54.2 | 0 | 54.2 | 0 | 0 | 0 | 0 | 1.5 | 23.85 | 36 | 18.2 | 0 | 0 | 0 | 0 | 0 | 0 | 11 | 0 | 11
0 | 0 | 0 | 0 | 0 | 0 | 0 | 0 | 0 | 0 | 2 | 264 | 0 | 0 | 0 | 0 | 0 | 0 | 0 | 0 | 0 | 0 | 0 | 0 | 0 | 0 | 0 | 0 | 0 | 0.3 | 0 | 0 | 0 | 0 | 0 | 0 | 0 | 0 | 0 | 0 | 0 | 0
0 | 0.0707 | 0 | 0 | 0 | 0 | 0 | 0 | 0 | 0.0707 | 1.47 | 50.1 | 0 | 0.9 | 0 | 0 | 0 | 0 | 0 | 0 | 0 | 0.9 | 19.84 | 19.84 | 0 | 0 | 0 | 0 | 0 | 0.6 | 7.03 | 8 | 11.84 | 15 | 0 | 0 | 0 | 0 | 0 | 0 | 0 | 15
0 | 0.0707 | 0 | 0 | 0 | 0 | 0 | 0 | 0 | 0.0707 | 1.36 | 93.6 | 0 | 0.9 | 0 | 0 | 0 | 0 | 0 | 0 | 0 | 0.9 | 36.72 | 36.72 | 0 | 0 | 0 | 0 | 0 | 0.6 | 14.07 | 16 | 20.72 | 30 | 0 | 0 | 0 | 0 | 0 | 0 | 0 | 30
0 | 0 | 0.1256 | 0 | 0 | 0 | 0 | 0 | 0 | 0.1256 | 1.53 | 103.8 | 0 | 0 | 1 | 0 | 0 | 0 | 0 | 0 | 0 | 1 | 45.9 | 45.9 | 0 | 0 | 0 | 0 | 0 | 0.7 | 17.23 | 21 | 24.9 | 0 | 30 | 0 | 0 | 0 | 0 | 0 | 0 | 30
0 | 0 | 0.1256 | 0 | 0 | 0 | 0 | 0 | 0 | 0.1256 | 1.44 | 164 | 0 | 0 | 1 | 0 | 0 | 0 | 0 | 0 | 0 | 1 | 72 | 72 | 0 | 0 | 0 | 0 | 0 | 0.7 | 28.72 | 35 | 37 | 0 | 50 | 0 | 0 | 0 | 0 | 0 | 0 | 50
0 | 0.0707 | 0 | 0 | 0 | 0 | 0 | 0 | 0 | 0.0707 | 1.31 | 90.6 | 0 | 0.9 | 0 | 0 | 0 | 0 | 0 | 0 | 0 | 0.9 | 35.37 | 35.37 | 0 | 0 | 0 | 0 | 0 | 0.6 | 14.07 | 16 | 19.37 | 30 | 0 | 0 | 0 | 0 | 0 | 0 | 0 | 30
0 | 0.0707 | 0 | 0 | 0 | 0 | 0 | 0 | 0 | 0.0707 | 1.37 | 125.6 | 0 | 0.9 | 0 | 0 | 0 | 0 | 0 | 0 | 0 | 0.9 | 49.32 | 49.32 | 0 | 0 | 0 | 0 | 0 | 0.6 | 18.77 | 21 | 28.32 | 40 | 0 | 0 | 0 | 0 | 0 | 0 | 0 | 40
0 | 0.0707 | 0 | 0 | 0 | 0 | 0 | 0 | 0 | 0.0707 | 1.41 | 122.36 | 0 | 0.9 | 0 | 0 | 0 | 0 | 0 | 0 | 0 | 0.9 | 48.22 | 48.22 | 0 | 0 | 0 | 0 | 0 | 0.6 | 17.83 | 20 | 28.22 | 38 | 0 | 0 | 0 | 0 | 0 | 0 | 0 | 38
0 | 0.0707 | 0 | 0 | 0 | 0 | 0 | 0 | 0 | 0.0707 | 1.3 | 0 | 0 | 0.9 | 0 | 0 | 0 | 0 | 0 | 0 | 0 | 0.9 | 35.1 | 35.1 | 0 | 0 | 0 | 0 | 0 | 0.6 | 14.07 | 16 | 19.1 | 30 | 0 | 0 | 0 | 0 | 0 | 0 | 0 | 30
0 | 0.0707 | 0 | 0 | 0 | 0 | 0 | 0 | 0 | 0.0707 | 1.3 | 0 | 0 | 0.9 | 0 | 0 | 0 | 0 | 0 | 0 | 0 | 0.9 | 23.4 | 23.4 | 0 | 0 | 0 | 0 | 0 | 0.6 | 9.38 | 10 | 13.4 | 20 | 0 | 0 | 0 | 0 | 0 | 0 | 0 | 20
0 | 0.0707 | 0 | 0 | 0 | 0 | 0 | 0 | 0 | 0.0707 | 1.61 | 54.3 | 0 | 0.9 | 0 | 0 | 0 | 0 | 0 | 0 | 0 | 0.9 | 21.73 | 21.73 | 0 | 0 | 0 | 0 | 0 | 0.6 | 7.03 | 8 | 13.73 | 15 | 0 | 0 | 0 | 0 | 0 | 0 | 0 | 15
0 | 0 | 0.1256 | 0 | 0 | 0 | 0 | 0 | 0 | 0.1256 | 2.13 | 0 | 116.5 | 0 | 1 | 0 | 0 | 0 | 0 | 0 | 0 | 1 | 53.25 | 0 | 53.25 | 0 | 0 | 0 | 0 | 0.7 | 14.36 | 17 | 36.25 | 0 | 25 | 0 | 0 | 0 | 0 | 0 | 0 | 25
0 | 0 | 0.1256 | 0 | 0 | 0 | 0 | 0 | 0 | 0.1256 | 2.53 | 0 | 191.1 | 0 | 1 | 0 | 0 | 0 | 0 | 0 | 0 | 1 | 88.55 | 0 | 88.55 | 0 | 0 | 0 | 0 | 0.7 | 20.1 | 24 | 64.55 | 0 | 35 | 0 | 0 | 0 | 0 | 0 | 0 | 35
0 | 0 | 0.1256 | 0 | 0 | 0 | 0 | 0 | 0 | 0.1256 | 1 | 0 | 0 | 0 | 1 | 0 | 0 | 0 | 0 | 0 | 0 | 1 | 50 | 50 | 0 | 0 | 0 | 0 | 0 | 0.7 | 28.72 | 35 | 15 | 0 | 50 | 0 | 0 | 0 | 0 | 0 | 0 | 50
0 | 0 | 0 | 0.1964 | 0 | 0 | 0 | 0 | 0 | 0.1964 | 3.01 | 0 | 89.88 | 0 | 0 | 1 | 0 | 0 | 0 | 0 | 0 | 1 | 42.14 | 0 | 0 | 42.14 | 0 | 0 | 0 | 0.8 | 8.45 | 11 | 31.14 | 0 | 0 | 14 | 0 | 0 | 0 | 0 | 0 | 14
0 | 0 | 0 | 0.1964 | 0 | 0 | 0 | 0 | 0 | 0.1964 | 3.02 | 0 | 77.28 | 0 | 0 | 1 | 0 | 0 | 0 | 0 | 0 | 1 | 36.24 | 0 | 0 | 36.24 | 0 | 0 | 0 | 0.8 | 7.24 | 9 | 27.24 | 0 | 0 | 12 | 0 | 0 | 0 | 0 | 0 | 12
0 | 0 | 0 | 0.1964 | 0 | 0 | 0 | 0 | 0 | 0.1964 | 2.93 | 0 | 25.04 | 0 | 0 | 1 | 0 | 0 | 0 | 0 | 0 | 1 | 11.72 | 0 | 11.72 | 0 | 0 | 0 | 0 | 0.8 | 2.41 | 3 | 8.72 | 0 | 0 | 4 | 0 | 0 | 0 | 0 | 0 | 4
0 | 0.0707 | 0 | 0 | 0 | 0 | 0 | 0 | 0 | 0.0707 | 1.3 | 0 | 0 | 0.9 | 0 | 0 | 0 | 0 | 0 | 0 | 0 | 0.9 | 58.5 | 58.5 | 0 | 0 | 0 | 0 | 0 | 0.6 | 23.46 | 27 | 31.5 | 50 | 0 | 0 | 0 | 0 | 0 | 0 | 0 | 50
0 | 0.0707 | 0 | 0 | 0 | 0 | 0 | 0 | 0 | 0.0707 | 1.3 | 0 | 0 | 0.9 | 0 | 0 | 0 | 0 | 0 | 0 | 0 | 0.9 | 35.1 | 35.1 | 0 | 0 | 0 | 0 | 0 | 0.6 | 14.07 | 16 | 19.1 | 30 | 0 | 0 | 0 | 0 | 0 | 0 | 0 | 30
0 | 0.0707 | 0 | 0 | 0 | 0 | 0 | 0 | 0 | 0.0707 | 2.05 | 0 | 90 | 0.9 | 0 | 0 | 0 | 0 | 0 | 0 | 0 | 0.9 | 36.9 | 0 | 36.9 | 0 | 0 | 0 | 0 | 0.6 | 9.38 | 10 | 26.9 | 20 | 0 | 0 | 0 | 0 | 0 | 0 | 0 | 20
0 | 0 | 0 | 0.1964 | 0 | 0 | 0 | 0 | 0 | 0.1964 | 1.44 | 98.4 | 0 | 0 | 0 | 1 | 0 | 0 | 0 | 0 | 0 | 1 | 43.2 | 43.2 | 0 | 0 | 0 | 0 | 0 | 0.8 | 18.1 | 24 | 19.2 | 0 | 0 | 30 | 0 | 0 | 0 | 0 | 0 | 30
0 | 0 | 0 | 0.1964 | 0 | 0 | 0 | 0 | 0 | 0.1964 | 1.58 | 89 | 0 | 0 | 0 | 1 | 0 | 0 | 0 | 0 | 0 | 1 | 39.5 | 39.5 | 0 | 0 | 0 | 0 | 0 | 0.8 | 15.09 | 20 | 19.5 | 0 | 0 | 25 | 0 | 0 | 0 | 0 | 0 | 25
0 | 0 | 0 | 0 | 0.2827 | 0 | 0 | 0 | 0 | 0.2827 | 2.07 | 0 | 90.8 | 0 | 0 | 0 | 1.3 | 0 | 0 | 0 | 0 | 1.3 | 53.82 | 0 | 53.82 | 0 | 0 | 0 | 0 | 0.9 | 17.74 | 23 | 30.82 | 0 | 0 | 0 | 20 | 0 | 0 | 0 | 0 | 20
0 | 0 | 0 | 0 | 0.2827 | 0 | 0 | 0 | 0 | 0.2827 | 2.53 | 0 | 60.06 | 0 | 0 | 0 | 1.3 | 0 | 0 | 0 | 0 | 1.3 | 36.17 | 0 | 36.17 | 0 | 0 | 0 | 0 | 0.9 | 9.76 | 12 | 24.17 | 0 | 0 | 0 | 11 | 0 | 0 | 0 | 0 | 11
0 | 0 | 0 | 0 | 0.2827 | 0 | 0 | 0 | 0 | 0.2827 | 3.09 | 0 | 92.12 | 0 | 0 | 0 | 1.3 | 0 | 0 | 0 | 0 | 1.3 | 56.23 | 0 | 0 | 56.23 | 0 | 0 | 0 | 0.9 | 12.42 | 16 | 40.23 | 0 | 0 | 0 | 14 | 0 | 0 | 0 | 0 | 14
0 | 0 | 0 | 0 | 0.2827 | 0 | 0 | 0 | 0 | 0.2827 | 3.47 | 0 | 36.7 | 0 | 0 | 0 | 1.3 | 0 | 0 | 0 | 0 | 1.3 | 22.55 | 0 | 0 | 22.55 | 0 | 0 | 0 | 0.9 | 4.43 | 5 | 17.55 | 0 | 0 | 0 | 5 | 0 | 0 | 0 | 0 | 5
0 | 0 | 0 | 0 | 0.2827 | 0 | 0 | 0 | 0 | 0.2827 | 1 | 0 | 0 | 0 | 0 | 0 | 1.3 | 0 | 0 | 0 | 0 | 1.3 | 65 | 65 | 0 | 0 | 0 | 0 | 0 | 0.9 | 44.36 | 58 | 7 | 0 | 0 | 0 | 50 | 0 | 0 | 0 | 0 | 50
0 | 0 | 0 | 0 | 0 | 0 | 0.7854 | 0 | 0 | 0.7854 | 2.35 | 0 | 204 | 0 | 0 | 0 | 0 | 0 | 2 | 0 | 0 | 2 | 188 | 0 | 188 | 0 | 0 | 0 | 0 | 1.3 | 72.58 | 104 | 84 | 0 | 0 | 0 | 0 | 0 | 40 | 0 | 0 | 40
0 | 0 | 0 | 0 | 0 | 0 | 0.7854 | 0 | 0 | 0.7854 | 2.66 | 0 | 183.04 | 0 | 0 | 0 | 0 | 0 | 2 | 0 | 0 | 2 | 170.24 | 0 | 170.24 | 0 | 0 | 0 | 0 | 1.3 | 58.06 | 83 | 87.24 | 0 | 0 | 0 | 0 | 0 | 32 | 0 | 0 | 32
0 | 0 | 0 | 0 | 0 | 0 | 0.7854 | 0 | 0 | 0.7854 | 2.81 | 0 | 301 | 0 | 0 | 0 | 0 | 0 | 2 | 0 | 0 | 2 | 281 | 0 | 281 | 0 | 0 | 0 | 0 | 1.3 | 90.73 | 130 | 151 | 0 | 0 | 0 | 0 | 0 | 50 | 0 | 0 | 50
0 | 0 | 0 | 0 | 0 | 0 | 0.7854 | 0 | 0 | 0.7854 | 2.87 | 0 | 307 | 0 | 0 | 0 | 0 | 0 | 2 | 0 | 0 | 2 | 287 | 0 | 287 | 0 | 0 | 0 | 0 | 1.3 | 90.73 | 130 | 157 | 0 | 0 | 0 | 0 | 0 | 50 | 0 | 0 | 50
0 | 0 | 0 | 0 | 0 | 0 | 0.7854 | 0 | 0 | 0.7854 | 2.83 | 0 | 303 | 0 | 0 | 0 | 0 | 0 | 2 | 0 | 0 | 2 | 283 | 0 | 283 | 0 | 0 | 0 | 0 | 1.3 | 90.73 | 130 | 153 | 0 | 0 | 0 | 0 | 0 | 50 | 0 | 0 | 50
0 | 0 | 0 | 0 | 0 | 0 | 0.7854 | 0 | 0 | 0.7854 | 2.79 | 0 | 143.52 | 0 | 0 | 0 | 0 | 0 | 2 | 0 | 0 | 2 | 133.92 | 0 | 133.92 | 0 | 0 | 0 | 0 | 1.3 | 43.55 | 62 | 71.92 | 0 | 0 | 0 | 0 | 0 | 24 | 0 | 0 | 24
0 | 0 | 0 | 0 | 0 | 0 | 0.7854 | 0 | 0 | 0.7854 | 2.59 | 0 | 279 | 0 | 0 | 0 | 0 | 0 | 2 | 0 | 0 | 2 | 259 | 0 | 259 | 0 | 0 | 0 | 0 | 1.3 | 90.73 | 130 | 129 | 0 | 0 | 0 | 0 | 0 | 50 | 0 | 0 | 50
0 | 0 | 0 | 0 | 0 | 0 | 0.7854 | 0 | 0 | 0.7854 | 2.27 | 0 | 247 | 0 | 0 | 0 | 0 | 0 | 2 | 0 | 0 | 2 | 227 | 0 | 227 | 0 | 0 | 0 | 0 | 1.3 | 90.73 | 130 | 97 | 0 | 0 | 0 | 0 | 0 | 50 | 0 | 0 | 50
0 | 0.0707 | 0 | 0 | 0 | 0 | 0 | 0 | 0 | 0.0707 | 1.44 | 131.2 | 0 | 0.9 | 0 | 0 | 0 | 0 | 0 | 0 | 0 | 0.9 | 51.84 | 51.84 | 0 | 0 | 0 | 0 | 0 | 0.6 | 18.77 | 21 | 30.84 | 40 | 0 | 0 | 0 | 0 | 0 | 0 | 0 | 40
0 | 0 | 0.1256 | 0 | 0 | 0 | 0 | 0 | 0 | 0.1256 | 1.87 | 165.6 | 0 | 0 | 1 | 0 | 0 | 0 | 0 | 0 | 0 | 1 | 74.8 | 74.8 | 0 | 0 | 0 | 0 | 0 | 0.7 | 22.97 | 28 | 46.8 | 0 | 40 | 0 | 0 | 0 | 0 | 0 | 0 | 40
0 | 0 | 0 | 0.1964 | 0 | 0 | 0 | 0 | 0 | 0.1964 | 2.13 | 0 | 186.4 | 0 | 0 | 1 | 0 | 0 | 0 | 0 | 0 | 1 | 85.2 | 0 | 85.2 | 0 | 0 | 0 | 0 | 0.8 | 24.14 | 32 | 53.2 | 0 | 0 | 40 | 0 | 0 | 0 | 0 | 0 | 40
0 | 0 | 0 | 0.1964 | 0 | 0 | 0 | 0 | 0 | 0.1964 | 2.22 | 0 | 193.6 | 0 | 0 | 1 | 0 | 0 | 0 | 0 | 0 | 1 | 88.8 | 0 | 88.8 | 0 | 0 | 0 | 0 | 0.8 | 24.14 | 32 | 56.8 | 0 | 0 | 40 | 0 | 0 | 0 | 0 | 0 | 40
0 | 0 | 0 | 0 | 0.2827 | 0 | 0 | 0 | 0 | 0.2827 | 2.45 | 0 | 212 | 0 | 0 | 0 | 1.3 | 0 | 0 | 0 | 0 | 1.3 | 127.4 | 0 | 127.4 | 0 | 0 | 0 | 0 | 0.9 | 35.49 | 46 | 81.4 | 0 | 0 | 0 | 40 | 0 | 0 | 0 | 0 | 40
0 | 0 | 0 | 0 | 0 | 0.5026 | 0 | 0 | 0 | 0.5026 | 2.44 | 0 | 211.2 | 0 | 0 | 0 | 0 | 1.6 | 0 | 0 | 0 | 1.6 | 156.16 | 0 | 156.16 | 0 | 0 | 0 | 0 | 1.1 | 50.29 | 70 | 86.16 | 0 | 0 | 0 | 0 | 40 | 0 | 0 | 0 | 40
0 | 0 | 0 | 0 | 0 | 0.5026 | 0 | 0 | 0 | 0.5026 | 2.07 | 0 | 181.6 | 0 | 0 | 0 | 0 | 1.6 | 0 | 0 | 0 | 1.6 | 132.48 | 0 | 132.48 | 0 | 0 | 0 | 0 | 1.1 | 50.29 | 70 | 62.48 | 0 | 0 | 0 | 0 | 40 | 0 | 0 | 0 | 40
0 | 0 | 0 | 0 | 0 | 0.5026 | 0 | 0 | 0 | 0.5026 | 1.81 | 120.6 | 0 | 0 | 0 | 0 | 0 | 1.6 | 0 | 0 | 0 | 1.6 | 86.88 | 86.88 | 0 | 0 | 0 | 0 | 0 | 1.1 | 37.72 | 52 | 34.88 | 0 | 0 | 0 | 0 | 30 | 0 | 0 | 0 | 30
0 | 0 | 0 | 0 | 0 | 0.5026 | 0 | 0 | 0 | 0.5026 | 1.8 | 44 | 0 | 0 | 0 | 0 | 0 | 1.6 | 0 | 0 | 0 | 1.6 | 31.68 | 31.68 | 0 | 0 | 0 | 0 | 0 | 1.1 | 13.83 | 19 | 12.68 | 0 | 0 | 0 | 0 | 11 | 0 | 0 | 0 | 11
0 | 0 | 0 | 0 | 0 | 0 | 0 | 1.131 | 0 | 1.131 | 2.22 | 0 | 67.76 | 0 | 0 | 0 | 0 | 0 | 0 | 2.2 | 0 | 2.2 | 68.37 | 0 | 68.37 | 0 | 0 | 0 | 0 | 1.5 | 30.36 | 46 | 22.37 | 0 | 0 | 0 | 0 | 0 | 0 | 14 | 0 | 14
0 | 0 | 0 | 0 | 0 | 0 | 0 | 1.131 | 0 | 1.131 | 2.07 | 0 | 22.7 | 0 | 0 | 0 | 0 | 0 | 0 | 2.2 | 0 | 2.2 | 22.77 | 0 | 22.77 | 0 | 0 | 0 | 0 | 1.5 | 10.84 | 16 | 6.77 | 0 | 0 | 0 | 0 | 0 | 0 | 5 | 0 | 5
0 | 0 | 0 | 0 | 0 | 0 | 0 | 1.131 | 0 | 1.131 | 1.5 | 170 | 0 | 0 | 0 | 0 | 0 | 0 | 0 | 2.2 | 0 | 2.2 | 165 | 165 | 0 | 0 | 0 | 0 | 0 | 1.5 | 108.45 | 165 | 0 | 0 | 0 | 0 | 0 | 0 | 0 | 50 | 0 | 50
0 | 0.0707 | 0 | 0 | 0 | 0 | 0 | 0 | 0 | 0.0707 | 1.3 | 0 | 0 | 0.9 | 0 | 0 | 0 | 0 | 0 | 0 | 0 | 0.9 | 24.57 | 24.57 | 0 | 0 | 0 | 0 | 0 | 0.6 | 9.85 | 11 | 13.57 | 21 | 0 | 0 | 0 | 0 | 0 | 0 | 0 | 21
0 | 0.0707 | 0 | 0 | 0 | 0 | 0 | 0 | 0 | 0.0707 | 1.31 | 93.62 | 0 | 0.9 | 0 | 0 | 0 | 0 | 0 | 0 | 0 | 0.9 | 36.54 | 36.54 | 0 | 0 | 0 | 0 | 0 | 0.6 | 14.54 | 16 | 20.54 | 31 | 0 | 0 | 0 | 0 | 0 | 0 | 0 | 31
0 | 0 | 0 | 0 | 0 | 0.5026 | 0 | 0 | 0 | 0.5026 | 2.28 | 0 | 119.04 | 0 | 0 | 0 | 0 | 1.6 | 0 | 0 | 0 | 1.6 | 87.55 | 0 | 87.55 | 0 | 0 | 0 | 0 | 1.1 | 30.17 | 42 | 45.55 | 0 | 0 | 0 | 0 | 24 | 0 | 0 | 0 | 24
0 | 0 | 0 | 0 | 0 | 0.5026 | 0 | 0 | 0 | 0.5026 | 2.33 | 0 | 20.24 | 0 | 0 | 0 | 0 | 1.6 | 0 | 0 | 0 | 1.6 | 14.91 | 0 | 14.91 | 0 | 0 | 0 | 0 | 1.1 | 5.02 | 7 | 7.91 | 0 | 0 | 0 | 0 | 4 | 0 | 0 | 0 | 4
0 | 0.0707 | 0 | 0 | 0 | 0 | 0 | 0 | 0 | 0.0707 | 1.3 | 0 | 0 | 0.9 | 0 | 0 | 0 | 0 | 0 | 0 | 0 | 0.9 | 35.1 | 35.1 | 0 | 0 | 0 | 0 | 0 | 0.6 | 14.07 | 16 | 19.1 | 30 | 0 | 0 | 0 | 0 | 0 | 0 | 0 | 30
0 | 0.0707 | 0 | 0 | 0 | 0 | 0 | 0 | 0 | 0.0707 | 1.48 | 114.24 | 0 | 0.9 | 0 | 0 | 0 | 0 | 0 | 0 | 0 | 0.9 | 45.28 | 45.28 | 0 | 0 | 0 | 0 | 0 | 0.6 | 15.95 | 18 | 27.28 | 34 | 0 | 0 | 0 | 0 | 0 | 0 | 0 | 34
0 | 0.0707 | 0 | 0 | 0 | 0 | 0 | 0 | 0 | 0.0707 | 1.3 | 0 | 0 | 0.9 | 0 | 0 | 0 | 0 | 0 | 0 | 0 | 0.9 | 50.31 | 50.31 | 0 | 0 | 0 | 0 | 0 | 0.6 | 20.17 | 23 | 27.31 | 43 | 0 | 0 | 0 | 0 | 0 | 0 | 0 | 43
0 | 0.0707 | 0 | 0 | 0 | 0 | 0 | 0 | 0 | 0.0707 | 1.34 | 113.96 | 0 | 0.9 | 0 | 0 | 0 | 0 | 0 | 0 | 0 | 0.9 | 44.62 | 44.62 | 0 | 0 | 0 | 0 | 0 | 0.6 | 17.36 | 19 | 25.62 | 37 | 0 | 0 | 0 | 0 | 0 | 0 | 0 | 37
0 | 0 | 0.1256 | 0 | 0 | 0 | 0 | 0 | 0 | 0.1256 | 1.43 | 91.28 | 0 | 0 | 1 | 0 | 0 | 0 | 0 | 0 | 0 | 1 | 40.04 | 40.04 | 0 | 0 | 0 | 0 | 0 | 0.7 | 16.08 | 19 | 21.04 | 0 | 28 | 0 | 0 | 0 | 0 | 0 | 0 | 28
0 | 0 | 0.1256 | 0 | 0 | 0 | 0 | 0 | 0 | 0.1256 | 1.39 | 38.16 | 0 | 0 | 1 | 0 | 0 | 0 | 0 | 0 | 0 | 1 | 16.68 | 16.68 | 0 | 0 | 0 | 0 | 0 | 0.7 | 6.89 | 8 | 8.68 | 0 | 12 | 0 | 0 | 0 | 0 | 0 | 0 | 12
0 | 0 | 0 | 0.1964 | 0 | 0 | 0 | 0 | 0 | 0.1964 | 1.49 | 101.4 | 0 | 0 | 0 | 1 | 0 | 0 | 0 | 0 | 0 | 1 | 44.7 | 44.7 | 0 | 0 | 0 | 0 | 0 | 0.8 | 18.1 | 24 | 20.7 | 0 | 0 | 30 | 0 | 0 | 0 | 0 | 0 | 30
0 | 0 | 0 | 0.1964 | 0 | 0 | 0 | 0 | 0 | 0.1964 | 1.5 | 146.2 | 0 | 0 | 0 | 1 | 0 | 0 | 0 | 0 | 0 | 1 | 64.5 | 64.5 | 0 | 0 | 0 | 0 | 0 | 0.8 | 25.95 | 34 | 30.5 | 0 | 0 | 43 | 0 | 0 | 0 | 0 | 0 | 43
0 | 0 | 0 | 0.1964 | 0 | 0 | 0 | 0 | 0 | 0.1964 | 1.5 | 85 | 0 | 0 | 0 | 1 | 0 | 0 | 0 | 0 | 0 | 1 | 37.5 | 37.5 | 0 | 0 | 0 | 0 | 0 | 0.8 | 15.09 | 20 | 17.5 | 0 | 0 | 25 | 0 | 0 | 0 | 0 | 0 | 25
0 | 0 | 0 | 0.1964 | 0 | 0 | 0 | 0 | 0 | 0.1964 | 1.5 | 71.4 | 0 | 0 | 0 | 1 | 0 | 0 | 0 | 0 | 0 | 1 | 31.5 | 31.5 | 0 | 0 | 0 | 0 | 0 | 0.8 | 12.67 | 16 | 15.5 | 0 | 0 | 21 | 0 | 0 | 0 | 0 | 0 | 21
0 | 0 | 0 | 0.1964 | 0 | 0 | 0 | 0 | 0 | 0.1964 | 1.5 | 136 | 0 | 0 | 0 | 1 | 0 | 0 | 0 | 0 | 0 | 1 | 60 | 60 | 0 | 0 | 0 | 0 | 0 | 0.8 | 24.14 | 32 | 28 | 0 | 0 | 40 | 0 | 0 | 0 | 0 | 0 | 40
0 | 0 | 0 | 0.1964 | 0 | 0 | 0 | 0 | 0 | 0.1964 | 1.5 | 108.8 | 0 | 0 | 0 | 1 | 0 | 0 | 0 | 0 | 0 | 1 | 48 | 48 | 0 | 0 | 0 | 0 | 0 | 0.8 | 19.31 | 25 | 23 | 0 | 0 | 32 | 0 | 0 | 0 | 0 | 0 | 32
0 | 0 | 0 | 0 | 0.2827 | 0 | 0 | 0 | 0 | 0.2827 | 1.82 | 48.48 | 0 | 0 | 0 | 0 | 1.3 | 0 | 0 | 0 | 0 | 1.3 | 28.39 | 28.39 | 0 | 0 | 0 | 0 | 0 | 0.9 | 10.64 | 14 | 14.39 | 0 | 0 | 0 | 12 | 0 | 0 | 0 | 0 | 12
0 | 0 | 0 | 0 | 0.2827 | 0 | 0 | 0 | 0 | 0.2827 | 2.02 | 0 | 44.4 | 0 | 0 | 0 | 1.3 | 0 | 0 | 0 | 0 | 1.3 | 26.26 | 0 | 26.26 | 0 | 0 | 0 | 0 | 0.9 | 8.87 | 11 | 15.26 | 0 | 0 | 0 | 10 | 0 | 0 | 0 | 0 | 10
0 | 0.0707 | 0 | 0 | 0 | 0 | 0 | 0 | 0 | 0.0707 | 1.3 | 0 | 0 | 0.9 | 0 | 0 | 0 | 0 | 0 | 0 | 0 | 0.9 | 58.5 | 58.5 | 0 | 0 | 0 | 0 | 0 | 0.6 | 23.46 | 27 | 31.5 | 50 | 0 | 0 | 0 | 0 | 0 | 0 | 0 | 50
0 | 0.0707 | 0 | 0 | 0 | 0 | 0 | 0 | 0 | 0.0707 | 1.3 | 0 | 0 | 0.9 | 0 | 0 | 0 | 0 | 0 | 0 | 0 | 0.9 | 50.31 | 50.31 | 0 | 0 | 0 | 0 | 0 | 0.6 | 20.17 | 23 | 27.31 | 43 | 0 | 0 | 0 | 0 | 0 | 0 | 0 | 43
0 | 0.0707 | 0 | 0 | 0 | 0 | 0 | 0 | 0 | 0.0707 | 1.3 | 0 | 0 | 0.9 | 0 | 0 | 0 | 0 | 0 | 0 | 0 | 0.9 | 58.5 | 58.5 | 0 | 0 | 0 | 0 | 0 | 0.6 | 23.46 | 27 | 31.5 | 50 | 0 | 0 | 0 | 0 | 0 | 0 | 0 | 50
0 | 0.0707 | 0 | 0 | 0 | 0 | 0 | 0 | 0 | 0.0707 | 1.15 | 0 | 0 | 0.9 | 0 | 0 | 0 | 0 | 0 | 0 | 0 | 0.9 | 24.84 | 24.84 | 0 | 0 | 0 | 0 | 0 | 0.6 | 11.26 | 12 | 12.84 | 24 | 0 | 0 | 0 | 0 | 0 | 0 | 0 | 24
0 | 0.0707 | 0 | 0 | 0 | 0 | 0 | 0 | 0 | 0.0707 | 1.29 | 0 | 0 | 0.9 | 0 | 0 | 0 | 0 | 0 | 0 | 0 | 0.9 | 46.44 | 46.44 | 0 | 0 | 0 | 0 | 0 | 0.6 | 18.77 | 21 | 25.44 | 40 | 0 | 0 | 0 | 0 | 0 | 0 | 0 | 40
0 | 0 | 0.1256 | 0 | 0 | 0 | 0 | 0 | 0 | 0.1256 | 1.39 | 127.2 | 0 | 0 | 1 | 0 | 0 | 0 | 0 | 0 | 0 | 1 | 55.6 | 55.6 | 0 | 0 | 0 | 0 | 0 | 0.7 | 22.97 | 28 | 27.6 | 0 | 40 | 0 | 0 | 0 | 0 | 0 | 0 | 40
0 | 0 | 0.1256 | 0 | 0 | 0 | 0 | 0 | 0 | 0.1256 | 1.4 | 128 | 0 | 0 | 1 | 0 | 0 | 0 | 0 | 0 | 0 | 1 | 56 | 56 | 0 | 0 | 0 | 0 | 0 | 0.7 | 22.97 | 28 | 28 | 0 | 40 | 0 | 0 | 0 | 0 | 0 | 0 | 40
0 | 0 | 0.1256 | 0 | 0 | 0 | 0 | 0 | 0 | 0.1256 | 1.5 | 170 | 0 | 0 | 1 | 0 | 0 | 0 | 0 | 0 | 0 | 1 | 75 | 75 | 0 | 0 | 0 | 0 | 0 | 0.7 | 28.72 | 35 | 40 | 0 | 50 | 0 | 0 | 0 | 0 | 0 | 0 | 50
0 | 0 | 0.1256 | 0 | 0 | 0 | 0 | 0 | 0 | 0.1256 | 1.66 | 111.6 | 0 | 0 | 1 | 0 | 0 | 0 | 0 | 0 | 0 | 1 | 49.8 | 49.8 | 0 | 0 | 0 | 0 | 0 | 0.7 | 17.23 | 21 | 28.8 | 0 | 30 | 0 | 0 | 0 | 0 | 0 | 0 | 30
0 | 0 | 0.1256 | 0 | 0 | 0 | 0 | 0 | 0 | 0.1256 | 1.55 | 70 | 0 | 0 | 1 | 0 | 0 | 0 | 0 | 0 | 0 | 1 | 31 | 31 | 0 | 0 | 0 | 0 | 0 | 0.7 | 11.48 | 14 | 17 | 0 | 20 | 0 | 0 | 0 | 0 | 0 | 0 | 20
0 | 0 | 0.1256 | 0 | 0 | 0 | 0 | 0 | 0 | 0.1256 | 1.4 | 160 | 0 | 0 | 1 | 0 | 0 | 0 | 0 | 0 | 0 | 1 | 70 | 70 | 0 | 0 | 0 | 0 | 0 | 0.7 | 28.72 | 35 | 35 | 0 | 50 | 0 | 0 | 0 | 0 | 0 | 0 | 50
0 | 0 | 0.1256 | 0 | 0 | 0 | 0 | 0 | 0 | 0.1256 | 1.4 | 150.4 | 0 | 0 | 1 | 0 | 0 | 0 | 0 | 0 | 0 | 1 | 65.8 | 65.8 | 0 | 0 | 0 | 0 | 0 | 0.7 | 26.99 | 32 | 33.8 | 0 | 47 | 0 | 0 | 0 | 0 | 0 | 0 | 47
0 | 0 | 0 | 0 | 0.2827 | 0 | 0 | 0 | 0 | 0.2827 | 2.08 | 0 | 82.08 | 0 | 0 | 0 | 1.3 | 0 | 0 | 0 | 0 | 1.3 | 48.67 | 0 | 48.67 | 0 | 0 | 0 | 0 | 0.9 | 15.97 | 21 | 27.67 | 0 | 0 | 0 | 18 | 0 | 0 | 0 | 0 | 18
0 | 0 | 0 | 0 | 0.2827 | 0 | 0 | 0 | 0 | 0.2827 | 1.95 | 107.5 | 0 | 0 | 0 | 0 | 1.3 | 0 | 0 | 0 | 0 | 1.3 | 63.37 | 63.37 | 0 | 0 | 0 | 0 | 0 | 0.9 | 22.18 | 29 | 34.37 | 0 | 0 | 0 | 25 | 0 | 0 | 0 | 0 | 25
0 | 0 | 0 | 0 | 0.2827 | 0 | 0 | 0 | 0 | 0.2827 | 1.89 | 104.5 | 0 | 0 | 0 | 0 | 1.3 | 0 | 0 | 0 | 0 | 1.3 | 61.42 | 61.42 | 0 | 0 | 0 | 0 | 0 | 0.9 | 22.18 | 29 | 32.42 | 0 | 0 | 0 | 25 | 0 | 0 | 0 | 0 | 25
0 | 0 | 0 | 0 | 0.2827 | 0 | 0 | 0 | 0 | 0.2827 | 1.73 | 104.22 | 0 | 0 | 0 | 0 | 1.3 | 0 | 0 | 0 | 0 | 1.3 | 60.72 | 60.72 | 0 | 0 | 0 | 0 | 0 | 0.9 | 23.95 | 31 | 29.72 | 0 | 0 | 0 | 27 | 0 | 0 | 0 | 0 | 27
0 | 0 | 0 | 0 | 0.2827 | 0 | 0 | 0 | 0 | 0.2827 | 1.6 | 46.8 | 0 | 0 | 0 | 0 | 1.3 | 0 | 0 | 0 | 0 | 1.3 | 27.04 | 27.04 | 0 | 0 | 0 | 0 | 0 | 0.9 | 11.53 | 15 | 12.04 | 0 | 0 | 0 | 13 | 0 | 0 | 0 | 0 | 13
0 | 0 | 0 | 0 | 0.2827 | 0 | 0 | 0 | 0 | 0.2827 | 1.72 | 46.08 | 0 | 0 | 0 | 0 | 1.3 | 0 | 0 | 0 | 0 | 1.3 | 26.83 | 26.83 | 0 | 0 | 0 | 0 | 0 | 0.9 | 10.64 | 14 | 12.83 | 0 | 0 | 0 | 12 | 0 | 0 | 0 | 0 | 12
0 | 0.0707 | 0 | 0 | 0 | 0 | 0 | 0 | 0 | 0.0707 | 1.3 | 0 | 0 | 0.9 | 0 | 0 | 0 | 0 | 0 | 0 | 0 | 0.9 | 46.8 | 46.8 | 0 | 0 | 0 | 0 | 0 | 0.6 | 18.77 | 21 | 25.8 | 40 | 0 | 0 | 0 | 0 | 0 | 0 | 0 | 40
0 | 0.0707 | 0 | 0 | 0 | 0 | 0 | 0 | 0 | 0.0707 | 1.3 | 0 | 0 | 0.9 | 0 | 0 | 0 | 0 | 0 | 0 | 0 | 0.9 | 46.8 | 46.8 | 0 | 0 | 0 | 0 | 0 | 0.6 | 18.77 | 21 | 25.8 | 40 | 0 | 0 | 0 | 0 | 0 | 0 | 0 | 40
0 | 0.0707 | 0 | 0 | 0 | 0 | 0 | 0 | 0 | 0.0707 | 1.3 | 0 | 0 | 0.9 | 0 | 0 | 0 | 0 | 0 | 0 | 0 | 0.9 | 11.7 | 11.7 | 0 | 0 | 0 | 0 | 0 | 0.6 | 4.69 | 5 | 6.7 | 10 | 0 | 0 | 0 | 0 | 0 | 0 | 0 | 10
0 | 0.0707 | 0 | 0 | 0 | 0 | 0 | 0 | 0 | 0.0707 | 1.3 | 0 | 0 | 0.9 | 0 | 0 | 0 | 0 | 0 | 0 | 0 | 0.9 | 58.5 | 58.5 | 0 | 0 | 0 | 0 | 0 | 0.6 | 23.46 | 27 | 31.5 | 50 | 0 | 0 | 0 | 0 | 0 | 0 | 0 | 50
0 | 0.0707 | 0 | 0 | 0 | 0 | 0 | 0 | 0 | 0.0707 | 1.29 | 0 | 0 | 0.9 | 0 | 0 | 0 | 0 | 0 | 0 | 0 | 0.9 | 13.93 | 13.93 | 0 | 0 | 0 | 0 | 0 | 0.6 | 5.63 | 6 | 7.93 | 12 | 0 | 0 | 0 | 0 | 0 | 0 | 0 | 12
0 | 0 | 0 | 0 | 0 | 0 | 0 | 0 | 1.7671 | 1.7671 | 2.3 | 0 | 150 | 0 | 0 | 0 | 0 | 0 | 0 | 0 | 2.7 | 2.7 | 186.3 | 0 | 186.3 | 0 | 0 | 0 | 0 | 1.8 | 92.78 | 145 | 41.3 | 0 | 0 | 0 | 0 | 0 | 0 | 0 | 30 | 30
0 | 0 | 0 | 0 | 0 | 0 | 0 | 0 | 1.7671 | 1.7671 | 2.6 | 0 | 280 | 0 | 0 | 0 | 0 | 0 | 0 | 0 | 2.7 | 2.7 | 351 | 0 | 351 | 0 | 0 | 0 | 0 | 1.8 | 154.64 | 243 | 108 | 0 | 0 | 0 | 0 | 0 | 0 | 0 | 50 | 50
0 | 0 | 0 | 0 | 0 | 0 | 0 | 0 | 1.7671 | 1.7671 | 2.38 | 0 | 258 | 0 | 0 | 0 | 0 | 0 | 0 | 0 | 2.7 | 2.7 | 321.3 | 0 | 321.3 | 0 | 0 | 0 | 0 | 1.8 | 154.64 | 243 | 78.3 | 0 | 0 | 0 | 0 | 0 | 0 | 0 | 50 | 50
0 | 0 | 0 | 0 | 0 | 0 | 0 | 0 | 1.7671 | 1.7671 | 2.11 | 0 | 231 | 0 | 0 | 0 | 0 | 0 | 0 | 0 | 2.7 | 2.7 | 284.85 | 0 | 284.85 | 0 | 0 | 0 | 0 | 1.8 | 154.64 | 243 | 41.85 | 0 | 0 | 0 | 0 | 0 | 0 | 0 | 50 | 50
0 | 0 | 0 | 0 | 0 | 0 | 0 | 0 | 1.7671 | 1.7671 | 2.26 | 0 | 246 | 0 | 0 | 0 | 0 | 0 | 0 | 0 | 2.7 | 2.7 | 305.1 | 0 | 305.1 | 0 | 0 | 0 | 0 | 1.8 | 154.64 | 243 | 62.1 | 0 | 0 | 0 | 0 | 0 | 0 | 0 | 50 | 50
0 | 0 | 0 | 0 | 0 | 0 | 0 | 0 | 1.7671 | 1.7671 | 2.35 | 0 | 255 | 0 | 0 | 0 | 0 | 0 | 0 | 0 | 2.7 | 2.7 | 317.25 | 0 | 317.25 | 0 | 0 | 0 | 0 | 1.8 | 154.64 | 243 | 74.25 | 0 | 0 | 0 | 0 | 0 | 0 | 0 | 50 | 50
0 | 0 | 0 | 0 | 0 | 0 | 0 | 0 | 1.7671 | 1.7671 | 2.27 | 0 | 247 | 0 | 0 | 0 | 0 | 0 | 0 | 0 | 2.7 | 2.7 | 306.45 | 0 | 306.45 | 0 | 0 | 0 | 0 | 1.8 | 154.64 | 243 | 63.45 | 0 | 0 | 0 | 0 | 0 | 0 | 0 | 50 | 50
0 | 0 | 0 | 0 | 0 | 0 | 0 | 0 | 1.7671 | 1.7671 | 2.04 | 0 | 224 | 0 | 0 | 0 | 0 | 0 | 0 | 0 | 2.7 | 2.7 | 275.4 | 0 | 275.4 | 0 | 0 | 0 | 0 | 1.8 | 154.64 | 243 | 32.4 | 0 | 0 | 0 | 0 | 0 | 0 | 0 | 50 | 50
0 | 0 | 0 | 0 | 0 | 0 | 0 | 0 | 1.7671 | 1.7671 | 2.16 | 0 | 236 | 0 | 0 | 0 | 0 | 0 | 0 | 0 | 2.7 | 2.7 | 291.6 | 0 | 291.6 | 0 | 0 | 0 | 0 | 1.8 | 154.64 | 243 | 48.6 | 0 | 0 | 0 | 0 | 0 | 0 | 0 | 50 | 50
0 | 0 | 0 | 0 | 0 | 0 | 0 | 0 | 1.7671 | 1.7671 | 1.82 | 202 | 0 | 0 | 0 | 0 | 0 | 0 | 0 | 0 | 2.7 | 2.7 | 245.7 | 245.7 | 0 | 0 | 0 | 0 | 0 | 1.8 | 154.64 | 243 | 2.7 | 0 | 0 | 0 | 0 | 0 | 0 | 0 | 50 | 50
0 | 0 | 0 | 0 | 0 | 0 | 0 | 0 | 1.7671 | 1.7671 | 1.66 | 141.36 | 0 | 0 | 0 | 0 | 0 | 0 | 0 | 0 | 2.7 | 2.7 | 170.31 | 170.31 | 0 | 0 | 0 | 0 | 0 | 1.8 | 117.53 | 184 | 0 | 0 | 0 | 0 | 0 | 0 | 0 | 0 | 38 | 38
0 | 0 | 0 | 0 | 0 | 0 | 0 | 0 | 1.7671 | 1.7671 | 1.59 | 42.96 | 0 | 0 | 0 | 0 | 0 | 0 | 0 | 0 | 2.7 | 2.7 | 51.51 | 51.51 | 0 | 0 | 0 | 0 | 0 | 1.8 | 37.11 | 58 | 0 | 0 | 0 | 0 | 0 | 0 | 0 | 0 | 12 | 12
0 | 0 | 0 | 0 | 0 | 0 | 0 | 0 | 1.7671 | 1.7671 | 1.6 | 180 | 0 | 0 | 0 | 0 | 0 | 0 | 0 | 0 | 2.7 | 2.7 | 216 | 216 | 0 | 0 | 0 | 0 | 0 | 1.8 | 154.64 | 243 | 0 | 0 | 0 | 0 | 0 | 0 | 0 | 0 | 50 | 50
0 | 0.0707 | 0 | 0 | 0 | 0 | 0 | 0 | 0 | 0.0707 | 1.3 | 0 | 0 | 0.9 | 0 | 0 | 0 | 0 | 0 | 0 | 0 | 0.9 | 23.4 | 23.4 | 0 | 0 | 0 | 0 | 0 | 0.6 | 9.38 | 10 | 13.4 | 20 | 0 | 0 | 0 | 0 | 0 | 0 | 0 | 20
0 | 0.0707 | 0 | 0 | 0 | 0 | 0 | 0 | 0 | 0.0707 | 1.3 | 0 | 0 | 0.9 | 0 | 0 | 0 | 0 | 0 | 0 | 0 | 0.9 | 23.4 | 23.4 | 0 | 0 | 0 | 0 | 0 | 0.6 | 9.38 | 10 | 13.4 | 20 | 0 | 0 | 0 | 0 | 0 | 0 | 0 | 20
0 | 0.0707 | 0 | 0 | 0 | 0 | 0 | 0 | 0 | 0.0707 | 1.3 | 0 | 0 | 0.9 | 0 | 0 | 0 | 0 | 0 | 0 | 0 | 0.9 | 58.5 | 58.5 | 0 | 0 | 0 | 0 | 0 | 0.6 | 23.46 | 27 | 31.5 | 50 | 0 | 0 | 0 | 0 | 0 | 0 | 0 | 50
0 | 0.0707 | 0 | 0 | 0 | 0 | 0 | 0 | 0 | 0.0707 | 1.3 | 0 | 0 | 0.9 | 0 | 0 | 0 | 0 | 0 | 0 | 0 | 0.9 | 58.5 | 58.5 | 0 | 0 | 0 | 0 | 0 | 0.6 | 23.46 | 27 | 31.5 | 50 | 0 | 0 | 0 | 0 | 0 | 0 | 0 | 50
0 | 0 | 0.1256 | 0 | 0 | 0 | 0 | 0 | 0 | 0.1256 | 1.4 | 160 | 0 | 0 | 1 | 0 | 0 | 0 | 0 | 0 | 0 | 1 | 70 | 70 | 0 | 0 | 0 | 0 | 0 | 0.7 | 28.72 | 35 | 35 | 0 | 50 | 0 | 0 | 0 | 0 | 0 | 0 | 50
0 | 0 | 0.1256 | 0 | 0 | 0 | 0 | 0 | 0 | 0.1256 | 1.4 | 160 | 0 | 0 | 1 | 0 | 0 | 0 | 0 | 0 | 0 | 1 | 70 | 70 | 0 | 0 | 0 | 0 | 0 | 0.7 | 28.72 | 35 | 35 | 0 | 50 | 0 | 0 | 0 | 0 | 0 | 0 | 50
0 | 0 | 0.1256 | 0 | 0 | 0 | 0 | 0 | 0 | 0.1256 | 1.4 | 160 | 0 | 0 | 1 | 0 | 0 | 0 | 0 | 0 | 0 | 1 | 70 | 70 | 0 | 0 | 0 | 0 | 0 | 0.7 | 28.72 | 35 | 35 | 0 | 50 | 0 | 0 | 0 | 0 | 0 | 0 | 50
0 | 0 | 0.1256 | 0 | 0 | 0 | 0 | 0 | 0 | 0.1256 | 1.4 | 128 | 0 | 0 | 1 | 0 | 0 | 0 | 0 | 0 | 0 | 1 | 56 | 56 | 0 | 0 | 0 | 0 | 0 | 0.7 | 22.97 | 28 | 28 | 0 | 40 | 0 | 0 | 0 | 0 | 0 | 0 | 40
0 | 0 | 0.1256 | 0 | 0 | 0 | 0 | 0 | 0 | 0.1256 | 1.4 | 96 | 0 | 0 | 1 | 0 | 0 | 0 | 0 | 0 | 0 | 1 | 42 | 42 | 0 | 0 | 0 | 0 | 0 | 0.7 | 17.23 | 21 | 21 | 0 | 30 | 0 | 0 | 0 | 0 | 0 | 0 | 30
0 | 0 | 0.1256 | 0 | 0 | 0 | 0 | 0 | 0 | 0.1256 | 1.4 | 96 | 0 | 0 | 1 | 0 | 0 | 0 | 0 | 0 | 0 | 1 | 42 | 42 | 0 | 0 | 0 | 0 | 0 | 0.7 | 17.23 | 21 | 21 | 0 | 30 | 0 | 0 | 0 | 0 | 0 | 0 | 30
0 | 0 | 0 | 0.1964 | 0 | 0 | 0 | 0 | 0 | 0.1964 | 1.5 | 170 | 0 | 0 | 0 | 1 | 0 | 0 | 0 | 0 | 0 | 1 | 75 | 75 | 0 | 0 | 0 | 0 | 0 | 0.8 | 30.18 | 40 | 35 | 0 | 0 | 50 | 0 | 0 | 0 | 0 | 0 | 50
0 | 0 | 0 | 0.1964 | 0 | 0 | 0 | 0 | 0 | 0.1964 | 1.53 | 173 | 0 | 0 | 0 | 1 | 0 | 0 | 0 | 0 | 0 | 1 | 76.5 | 76.5 | 0 | 0 | 0 | 0 | 0 | 0.8 | 30.18 | 40 | 36.5 | 0 | 0 | 50 | 0 | 0 | 0 | 0 | 0 | 50
0 | 0 | 0 | 0.1964 | 0 | 0 | 0 | 0 | 0 | 0.1964 | 1.62 | 182 | 0 | 0 | 0 | 1 | 0 | 0 | 0 | 0 | 0 | 1 | 81 | 81 | 0 | 0 | 0 | 0 | 0 | 0.8 | 30.18 | 40 | 41 | 0 | 0 | 50 | 0 | 0 | 0 | 0 | 0 | 50