## 1-DADOS DE ENTRADA
DADOS DE ENTRADA
a) | OBRA:
Avenida Juca Batista
b) | TR:
5
c) | COEF.RUN-OFF:
0.6
d) | I (intensidade de precipitação) - Posto
Aeroporto
e) | RECOBRIMENTO (metros)
0.6
f) | TEMPO DURAÇÃO PRECIPITAÇÃO (min)
3
CONSTANTE DE AJUSTE DE UNIDADES
| 2.78 | DREN_V.1
2001-01-02

## 2-INTENSIDADE DE PRECIPITAÇÃO
CÁLCULO DA INTENSIDADE DE PRECIPITAÇÃO
a) | POSTO
Aeroporto
FÓRMULA
I = ( a * Trb ) / ( td + c )d
b) | VALOR DE "a"
2491.782
c) | VALOR DE "b"
0.192
d) | VALOR DE "c"
16
e) | VALOR DE "d"
1.021
CÁLCULO DE " I "
| 167.9209 | DREN_V.1
2001-01-02

## 3-TABELAS
RELAÇÃO DA VELOCIDADE |  | TABELA ÁREA MOLHADA |  | RAIO HIDRÁULICO
Qh/Qd | Vh/Vd | A ( m2 ) |  | ( m )
|  | 0.3 | 0.070686 | 0.3 | 0.17784
0.01 | 0.321 | 0.4 | 0.12566 | 0.4 | 0.21544
0.02 | 0.396 | 0.5 | 0.19635 | 0.5 | 0.25
0.03 | 0.447 | 0.6 | 0.28274 | 0.6 | 0.28231
0.04 | 0.487 | 0.8 | 0.50266 | 0.8 | 0.342
0.05 | 0.521 | 1 | 0.7854 | 1 | 0.39685
0.06 | 0.55 | 1.2 | 1.131 | 1.2 | 0.44814
0.07 | 0.575 | 1.5 | 1.7671 | 1.5 | 0.52002
0.08 | 0.599
0.09 | 0.62
0.1 | 0.639 |  |  |  | DREN_V.1
0.11 | 0.657 |  |  |  | 2001-01-02
0.12 | 0.674
0.13 | 0.69
0.14 | 0.705
0.15 | 0.719
0.16 | 0.732
0.17 | 0.745
0.18 | 0.757
0.19 | 0.769
0.2 | 0.78
0.21 | 0.791
0.22 | 0.802
0.23 | 0.812
0.24 | 0.821
0.25 | 0.831
0.26 | 0.84
0.27 | 0.849
0.28 | 0.857
0.29 | 0.866
0.3 | 0.874
0.31 | 0.881
0.32 | 0.889
0.33 | 0.897
0.34 | 0.904
0.35 | 0.911
0.36 | 0.918
0.37 | 0.924
0.38 | 0.931
0.39 | 0.937
0.4 | 0.944
0.41 | 0.95
0.42 | 0.956
0.43 | 0.962
0.44 | 0.967
0.45 | 0.973
0.46 | 0.979
0.47 | 0.984
0.48 | 0.989
0.49 | 0.994
0.5 | 1
0.51 | 1.004
0.52 | 1.009
0.53 | 1.014
0.54 | 1.019
0.55 | 1.023
0.56 | 1.028
0.57 | 1.032
0.58 | 1.036
0.59 | 1.041
0.6 | 1.045
0.61 | 1.049
0.62 | 1.053
0.63 | 1.057
0.64 | 1.06
0.65 | 1.064
0.66 | 1.068
0.67 | 1.071
0.68 | 1.075
0.69 | 1.078
0.7 | 1.081
0.71 | 1.085
0.72 | 1.088
0.73 | 1.091
0.74 | 1.094
0.75 | 1.097
0.76 | 1.1
0.77 | 1.103
0.78 | 1.105
0.79 | 1.108
0.8 | 1.111
0.81 | 1.113
0.82 | 1.115
0.83 | 1.118
0.84 | 1.12
0.85 | 1.122
0.86 | 1.124
0.87 | 1.126
0.88 | 1.128
0.89 | 1.13
0.9 | 1.131
0.91 | 1.133
0.92 | 1.134
0.93 | 1.136
0.94 | 1.137
0.95 | 1.138
0.96 | 1.139
0.97 | 1.139
0.98 | 1.14
0.99 | 1.14
1 | 1.139
1.01 | 1.139
1.02 | 1.138
1.03 | 1.137
1.04 | 1.135
1.05 | 1.132
1.06 | 1.127
1.07 | 1.12
1.08 | 1.103

## 4-TRECHOS 21 A 29
[19 empty] | 0 | 0 | 0 | 0
OBRA: | Avenida Juca Batista | [7 empty] | R E D E D E E S G O T O P L U V I A L | [7 empty] | FOLHA:
TR: | 5 | anos |  | COEF.RUN-OFF: | 0.6 |  |  |  | P L A N I L H A D E D I M E N S I O N A M E N T O | [8 empty] | 01/01
LOCAL | VÉRTICES |  | L | ÁREA (ha) |  | COTA DA RUA |  | IRUA | TC | VAZÃO | DN | ICANAL | VAZÃO | VELOCIDADE |  | TP | COTA DO GREIDE(m) |  | PROFUNDIDADES |  | L | DN
| MONT. | JUS. | (m) | TRECHO | ACUM. | MONT. | JUS. | (m/m) | (mín) | PROJ.(l/s) | (m) | (m/m) | CANAL(l/s) | VDN | VN | (mín) | MONT. | JUS. | MONT. | JUS. | (m)
TRECHO 21 | [18 empty] | 0 | 0 | 0 | 0
| 1 | 2 | 40 | 0.03 | 0.03 | 28.749 | 28.058 | 0.017275 | 3 | 8.4028 | 0.3 | 0.017275 | 127.0984 | 1.7981 | 0.98894 | 0.67412 | 27.449 | 26.758 | 1.3 | 1.3 | 40 | 300
| 2 | 6 | 32 | 0.04 | 0.07 | 28.058 | 27.824 | 0.0073125 | 3.6741 | 18.9208 | 0.3 | 0.0080625 | 86.8292 | 1.2284 | 0.97165 | 0.5489 | 26.758 | 26.5 | 1.3 | 1.324 | 32 | 300
[5 empty] | 0 | 27.824 | 0 | 0 | 0 | 0 |  | 0 | 0 | 0 | 0 | 0 | 26.824 | 0 | 1 | 1 | 50 | 300
[5 empty] | 0 |  | 0 | 0 | 0 | 0 |  | 0 | 0 | 0 | 0 | 0 |  | 0 | 0 | 0 | 0 | 0
[5 empty] | 0 |  | 0 | 0 | 0 | 0 |  | 0 | 0 | 0 | 0 | 0 |  | 0 | 0 | 0 | 0 | 0
[5 empty] | 0 |  | 0 | 0 | 0 | 0 |  | 0 | 0 | 0 | 0 | 0 |  | 0 | 0 | 0 | 0 | 0
[5 empty] | 0 |  | 0 | 0 | 0 | 0 |  | 0 | 0 | 0 | 0 | 0 |  | 0 | 0 | 0 | 0 | 0
[5 empty] | 0 |  | 0 | 0 | 0 | 0 |  | 0 | 0 | 0 | 0 | 0 |  |  | 0 | 0 | 0 | 0
[5 empty] | 0 |  | 0 | 0 | 0 | 0 |  | 0 | 0 | 0 | 0 | 0 |  |  | 0 | 0 | 0 | 0
[5 empty] | 0 |  | 0 | 0 | 0 | 0 |  | 0 | 0 | 0 | 0 | 0 |  |  | 0 | 0 | 0 | 0
[5 empty] | 0 |  | 0 | 0 | 0 | 0 |  | 0 | 0 | 0 | 0 | 0 |  |  | 0 | 0 | 0 | 0
[5 empty] | 0 |  | 0 | 0 | 0 | 0 |  | 0 | 0 | 0 | 0 | 0 |  |  | 0 | 0 | 0 | 0
[5 empty] | 0 |  | 0 | 0 | 0 | 0 |  | 0 | 0 | 0 | 0 | 0 |  |  | 0 | 0 | 0 | 0
[5 empty] | 0 |  | 0 | 0 | 0 | 0 |  | 0 | 0 | 0 | 0 | 0 |  |  | 0 | 0 | 0 | 0
[5 empty] | 0 |  | 0 | 0 | 0 | 0 |  | 0 | 0 | 0 | 0 | 0 |  |  | 0 | 0 | 0 | 0
[5 empty] | 0 |  | 0 | 0 | 0 | 0 |  | 0 | 0 | 0 | 0 | 0 |  |  | 0 | 0 | 0 | 0
[5 empty] | 0 |  | 0 | 0 | 0 | 0 |  | 0 | 0 | 0 | 0 | 0 |  |  | 0 | 0 | 0 | 0
[5 empty] | 0 |  | 0 | 0 | 0 | 0 |  | 0 | 0 | 0 | 0 | 0 |  |  | 0 | 0 | 0 | 0
[5 empty] | 0 |  | 0 | 0 | 0 | 0 |  | 0 | 0 | 0 | 0 | 0 |  |  | 0 | 0 | 0 | 0
[5 empty] | 0 |  | 0 | 0 | 0 | 0 |  | 0 | 0 | 0 | 0 | 0 |  |  | 0 | 0 | 0 | 0
[5 empty] | 0 |  | 0 | 0 | 0 | 0 |  | 0 | 0 | 0 | 0 | 0 |  |  | 0 | 0 | 0 | 0
[5 empty] | 0 |  | 0 | 0 | 0 | 0 |  | 0 | 0 | 0 | 0 | 0 |  |  | 0 | 0 | 0 | 0
[5 empty] | 0 |  | 0 | 0 | 0 | 0 |  | 0 | 0 | 0 | 0 | 0 |  |  | 0 | 0 | 0 | 0
[5 empty] | 0 |  | 0 | 0 | 0 | 0 |  | 0 | 0 | 0 | 0 | 0 |  |  | 0 | 0 | 0 | 0
[5 empty] | 0 |  | 0 | 0 | 0 | 0 |  | 0 | 0 | 0 | 0 | 0 |  |  | 0 | 0 | 0 | 0
[5 empty] | 0 |  | 0 | 0 | 0 | 0 |  | 0 | 0 | 0 | 0 | 0 |  |  | 0 | 0 | 0 | 0
[5 empty] | 0 |  | 0 | 0 | 0 | 0 |  | 0 | 0 | 0 | 0 | 0 |  |  | 0 | 0 | 0 | 0
[5 empty] | 0 |  | 0 | 0 | 0 | 0 |  | 0 | 0 | 0 | 0 | 0 |  |  | 0 | 0 | 0 | 0
DREN_V.1
[19 empty] | 0 | 0 | 0 | 0
OBRA: | Avenida Juca Batista | [7 empty] | R E D E D E E S G O T O P L U V I A L | [7 empty] | FOLHA:
TR: | 5 | anos |  | COEF.RUN-OFF: | 0.6 |  |  |  | P L A N I L H A D E D I M E N S I O N A M E N T O | [8 empty] | 01/01
LOCAL | VÉRTICES |  | L | ÁREA (ha) |  | COTA DA RUA |  | IRUA | TC | VAZÃO | DN | ICANAL | VAZÃO | VELOCIDADE |  | TP | COTA DO GREIDE(m) |  | PROFUNDIDADES |  | L | DN
| MONT. | JUS. | (m) | TRECHO | ACUM. | MONT. | JUS. | (m/m) | (mín) | PROJ.(l/s) | (m) | (m/m) | CANAL(l/s) | VDN | VN | (mín) | MONT. | JUS. | MONT. | JUS. | (m)
TRECHO 22 | [18 empty] | 0 | 0 | 0 | 0
| 1 | 2 | 30 | 0.12 | 0.12 | 29.463 | 29.145 | 0.0106 | 3 | 33.6111 | 0.3 | 0.0106 | 99.5598 | 1.4085 | 1.2634 | 0.39576 | 28.163 | 27.845 | 1.3 | 1.3 | 30 | 300
| 2 | 3 | 28 | 0.1 | 0.22 | 29.145 | 28.911 | 0.0083571 | 3.3958 | 60.3368 | 0.3 | 0.0083929 | 88.5902 | 1.2533 | 1.3473 | 0.34637 | 27.845 | 27.61 | 1.3 | 1.301 | 28 | 300
| 3 | 4 | 5 | 14.44 | 14.66 | 28.911 | 28.816 | 0.019 | 3.7421 | 3948.6171 | 1 | 0.0282 | 4026.2318 | 5.1263 | 5.844 | 0.01426 | 26.911 | 26.77 | 2 | 2.046 | 5 | 1000
| 4 | 5 | 27 | 0.04 | 14.7 | 28.816 | 28.147 | 0.024778 | 3.7564 | 3956.4731 | 1 | 0.028519 | 4048.906 | 5.1552 | 5.8718 | 0.076638 | 26.77 | 26 | 2.046 | 2.147 | 27 | 1000
[5 empty] | 0 | 28.147 | 0 | 0 | 0 | 0 |  | 0 | 0 | 0 | 0 | 0 | 26 | 0 |  | 0 | 0 | 0
[5 empty] | 0 |  | 0 | 0 | 0 | 0 |  | 0 | 0 | 0 | 0 | 0 |  |  | 0 | 0 | 0 | 0
TRECHO 22 - TRAVESSIA |  |  |  |  | 0 |  |  | 0 | 0 | 0 |  | 0 | 0 | 0 | 0 | 0 |  |  | 0 | 0 | 0 | 0
| 5 | 6 | 10 | 14.77 | 14.77 | 28.147 | 28.22 | -0.0073 | 3.76 | 3974.5719 | 1.2 | 0.0107 | 4032.8874 | 3.5658 | 4.0651 | 0.041 | 25.797 | 25.69 | 2.35 | 2.53 | 10 | 1200
| 6 | 7 | 11 | 0.1 | 14.87 | 28.22 | 27.824 | 0.036 | 3.801 | 3993.0225 | 1.2 | 0.010909 | 4072.1005 | 3.6005 | 4.1046 | 0.044665 | 25.69 | 25.57 | 2.53 | 2.254 | 11 | 1200
[5 empty] | 0 | 27.824 | 0 | 0 | 0 | 0 |  | 0 | 0 | 0 | 0 | 0 |  |  | 2 | 2 | 60 | 0
[5 empty] | 0 |  | 0 | 0 | 0 | 0 |  | 0 | 0 | 0 | 0 | 0 |  |  | 0 | 0 | 0 | 0
[5 empty] | 0 |  | 0 | 0 | 0 | 0 |  | 0 | 0 | 0 | 0 | 0 |  |  | 0 | 0 | 0 | 0
[5 empty] | 0 |  | 0 | 0 | 0 | 0 |  | 0 | 0 | 0 | 0 | 0 |  |  | 0 | 0 | 0 | 0
[5 empty] | 0 |  | 0 | 0 | 0 | 0 |  | 0 | 0 | 0 | 0 | 0 |  |  | 0 | 0 | 0 | 0
[5 empty] | 0 |  | 0 | 0 | 0 | 0 |  | 0 | 0 | 0 | 0 | 0 |  |  | 0 | 0 | 0 | 0
[5 empty] | 0 |  | 0 | 0 | 0 | 0 |  | 0 | 0 | 0 | 0 | 0 |  |  | 0 | 0 | 0 | 0
[5 empty] | 0 |  | 0 | 0 | 0 | 0 |  | 0 | 0 | 0 | 0 | 0 |  |  | 0 | 0 | 0 | 0
[5 empty] | 0 |  | 0 | 0 | 0 | 0 |  | 0 | 0 | 0 | 0 | 0 |  |  | 0 | 0 | 0 | 0
[5 empty] | 0 |  | 0 | 0 | 0 | 0 |  | 0 | 0 | 0 | 0 | 0 |  |  | 0 | 0 | 0 | 0
[5 empty] | 0 |  | 0 | 0 | 0 | 0 |  | 0 | 0 | 0 | 0 | 0 |  |  | 0 | 0 | 0 | 0
[5 empty] | 0 |  | 0 | 0 | 0 | 0 |  | 0 | 0 | 0 | 0 | 0 |  |  | 0 | 0 | 0 | 0
[5 empty] | 0 |  | 0 | 0 | 0 | 0 |  | 0 | 0 | 0 | 0 | 0 |  |  | 0 | 0 | 0 | 0
[5 empty] | 0 |  | 0 | 0 | 0 | 0 |  | 0 | 0 | 0 | 0 | 0 |  |  | 0 | 0 | 0 | 0
[5 empty] | 0 |  | 0 | 0 | 0 | 0 |  | 0 | 0 | 0 | 0 | 0 |  |  | 0 | 0 | 0 | 0
[5 empty] | 0 |  | 0 | 0 | 0 | 0 |  | 0 | 0 | 0 | 0 | 0 |  |  | 0 | 0 | 0 | 0
[5 empty] | 0 |  | 0 | 0 | 0 | 0 |  | 0 | 0 | 0 | 0 | 0 |  |  | 0 | 0 | 0 | 0
[5 empty] | 0 |  | 0 | 0 | 0 | 0 |  | 0 | 0 | 0 | 0 | 0 |  |  | 0 | 0 | 0 | 0
[5 empty] | 0 |  | 0 | 0 | 0 | 0 |  | 0 | 0 | 0 | 0 | 0 |  |  | 0 | 0 | 0 | 0
DREN_V.1
[19 empty] | 0 | 0 | 0 | 0
OBRA: | Avenida Juca Batista | [7 empty] | R E D E D E E S G O T O P L U V I A L | [7 empty] | FOLHA:
TR: | 5 | anos |  | COEF.RUN-OFF: | 0.6 |  |  |  | P L A N I L H A D E D I M E N S I O N A M E N T O | [8 empty] | 01/01
LOCAL | VÉRTICES |  | L | ÁREA (ha) |  | COTA DA RUA |  | IRUA | TC | VAZÃO | DN | ICANAL | VAZÃO | VELOCIDADE |  | TP | COTA DO GREIDE(m) |  | PROFUNDIDADES |  | L | DN
| MONT. | JUS. | (m) | TRECHO | ACUM. | MONT. | JUS. | (m/m) | (mín) | PROJ.(l/s) | (m) | (m/m) | CANAL(l/s) | VDN | VN | (mín) | MONT. | JUS. | MONT. | JUS. | (m)
TRECHO 23 | [18 empty] | 0 | 0 | 0 | 0
| 1 | 2 | 15 | 1.4 | 1.4 | 27.872 | 28.14 | -0.017867 | 3 | 392.129 | 0.6 | 0.0046667 | 419.4507 | 1.4835 | 1.6853 | 0.14835 | 26.51 | 26.44 | 1.362 | 1.7 | 15 | 600
[5 empty] | 0 | 28.14 | 0 | 0 | 0 | 0 |  | 0 | 0 | 0 | 0 | 0 |  |  | 28.14 | 0 | 0 | 0
[5 empty] | 0 |  | 0 | 0 | 0 | 0 |  | 0 | 0 | 0 | 0 | 0 |  |  | 0 | 0 | 0 | 0
[5 empty] | 0 |  | 0 | 0 | 0 | 0 |  | 0 | 0 | 0 | 0 | 0 |  |  | 0 | 0 | 0 | 0
[5 empty] | 0 |  | 0 | 0 | 0 | 0 |  | 0 | 0 | 0 | 0 | 0 |  |  | 0 | 0 | 0 | 0
[5 empty] | 0 |  | 0 | 0 | 0 | 0 |  | 0 | 0 | 0 | 0 | 0 |  |  | 0 | 0 | 0 | 0
[5 empty] | 0 |  | 0 | 0 | 0 | 0 |  | 0 | 0 | 0 | 0 | 0 |  |  | 0 | 0 | 0 | 0
[5 empty] | 0 |  | 0 | 0 | 0 | 0 |  | 0 | 0 | 0 | 0 | 0 |  |  | 0 | 0 | 0 | 0
[5 empty] | 0 |  | 0 | 0 | 0 | 0 |  | 0 | 0 | 0 | 0 | 0 |  |  | 0 | 0 | 0 | 0
[5 empty] | 0 |  | 0 | 0 | 0 | 0 |  | 0 | 0 | 0 | 0 | 0 |  |  | 0 | 0 | 0 | 0
[5 empty] | 0 |  | 0 | 0 | 0 | 0 |  | 0 | 0 | 0 | 0 | 0 |  |  | 0 | 0 | 0 | 0
[5 empty] | 0 |  | 0 | 0 | 0 | 0 |  | 0 | 0 | 0 | 0 | 0 |  |  | 0 | 0 | 0 | 0
[5 empty] | 0 |  | 0 | 0 | 0 | 0 |  | 0 | 0 | 0 | 0 | 0 |  |  | 0 | 0 | 0 | 0
[5 empty] | 0 |  | 0 | 0 | 0 | 0 |  | 0 | 0 | 0 | 0 | 0 |  |  | 0 | 0 | 0 | 0
[5 empty] | 0 |  | 0 | 0 | 0 | 0 |  | 0 | 0 | 0 | 0 | 0 |  |  | 0 | 0 | 0 | 0
[5 empty] | 0 |  | 0 | 0 | 0 | 0 |  | 0 | 0 | 0 | 0 | 0 |  |  | 0 | 0 | 0 | 0
[5 empty] | 0 |  | 0 | 0 | 0 | 0 |  | 0 | 0 | 0 | 0 | 0 |  |  | 0 | 0 | 0 | 0
[5 empty] | 0 |  | 0 | 0 | 0 | 0 |  | 0 | 0 | 0 | 0 | 0 |  |  | 0 | 0 | 0 | 0
[5 empty] | 0 |  | 0 | 0 | 0 | 0 |  | 0 | 0 | 0 | 0 | 0 |  |  | 0 | 0 | 0 | 0
[5 empty] | 0 |  | 0 | 0 | 0 | 0 |  | 0 | 0 | 0 | 0 | 0 |  |  | 0 | 0 | 0 | 0
[5 empty] | 0 |  | 0 | 0 | 0 | 0 |  | 0 | 0 | 0 | 0 | 0 |  |  | 0 | 0 | 0 | 0
[5 empty] | 0 |  | 0 | 0 | 0 | 0 |  | 0 | 0 | 0 | 0 | 0 |  |  | 0 | 0 | 0 | 0
[5 empty] | 0 |  | 0 | 0 | 0 | 0 |  | 0 | 0 | 0 | 0 | 0 |  |  | 0 | 0 | 0 | 0
[5 empty] | 0 |  | 0 | 0 | 0 | 0 |  | 0 | 0 | 0 | 0 | 0 |  |  | 0 | 0 | 0 | 0
[5 empty] | 0 |  | 0 | 0 | 0 | 0 |  | 0 | 0 | 0 | 0 | 0 |  |  | 0 | 0 | 0 | 0
[5 empty] | 0 |  | 0 | 0 | 0 | 0 |  | 0 | 0 | 0 | 0 | 0 |  |  | 0 | 0 | 0 | 0
[5 empty] | 0 |  | 0 | 0 | 0 | 0 |  | 0 | 0 | 0 | 0 | 0 |  |  | 0 | 0 | 0 | 0
[5 empty] | 0 |  | 0 | 0 | 0 | 0 |  | 0 | 0 | 0 | 0 | 0 |  |  | 0 | 0 | 0 | 0
DREN_V.1
[19 empty] | 0 | 0 | 0 | 0
OBRA: | Avenida Juca Batista | [7 empty] | R E D E D E E S G O T O P L U V I A L | [7 empty] | FOLHA:
TR: | 5 | anos |  | COEF.RUN-OFF: | 0.6 |  |  |  | P L A N I L H A D E D I M E N S I O N A M E N T O | [8 empty] | 01/01
LOCAL | VÉRTICES |  | L | ÁREA (ha) |  | COTA DA RUA |  | IRUA | TC | VAZÃO | DN | ICANAL | VAZÃO | VELOCIDADE |  | TP | COTA DO GREIDE(m) |  | PROFUNDIDADES |  | L | DN
| MONT. | JUS. | (m) | TRECHO | ACUM. | MONT. | JUS. | (m/m) | (mín) | PROJ.(l/s) | (m) | (m/m) | CANAL(l/s) | VDN | VN | (mín) | MONT. | JUS. | MONT. | JUS. | (m)
TRECHO 24 - LD | [18 empty] | 0 | 0 | 0 | 0
| 1 | 2 | 30 | 0.16 | 0.16 | 30.236 | 30.217 | 0.00063333 | 3 | 44.8147 | 0.3 | 0.0023333 | 46.711 | 0.66082 | 0.75202 | 0.66488 | 28.9 | 28.83 | 1.336 | 1.387 | 30 | 300
| 2 | 3 | 30 | 0.1 | 0.26 | 30.217 | 30.223 | -0.0002 | 3.6649 | 70.3109 | 0.4 | 0.0026667 | 107.5438 | 0.8558 | 0.91058 | 0.5491 | 28.73 | 28.65 | 1.487 | 1.573 | 30 | 400
| 3 | 8 | 50 | 0.09 | 0.35 | 30.223 | 29.223 | 0.02 | 4.214 | 92.025 | 0.4 | 0.015 | 255.0624 | 2.0297 | 1.8633 | 0.44724 | 28.65 | 27.9 | 1.573 | 1.323 | 50 | 400
[5 empty] | 0 | 29.223 | 0 | 0 | 0 | 0 |  | 0 | 0 | 0 | 0 | 0 | 27.9 |  | 1.323 | 0 | 0 | 0
[5 empty] | 0 |  | 0 | 0 | 0 | 0 |  | 0 | 0 | 0 | 0 | 0 |  |  | 0 | 0 | 0 | 0
[5 empty] | 0 |  | 0 | 0 | 0 | 0 |  | 0 | 0 | 0 | 0 | 0 |  |  | 0 | 0 | 0 | 0
[5 empty] | 0 |  | 0 | 0 | 0 | 0 |  | 0 | 0 | 0 | 0 | 0 |  |  | 0 | 0 | 0 | 0
[5 empty] | 0 |  | 0 | 0 | 0 | 0 |  | 0 | 0 | 0 | 0 | 0 |  |  | 0 | 0 | 0 | 0
[5 empty] | 0 |  | 0 | 0 | 0 | 0 |  | 0 | 0 | 0 | 0 | 0 |  |  | 0 | 0 | 0 | 0
[5 empty] | 0 |  | 0 | 0 | 0 | 0 |  | 0 | 0 | 0 | 0 | 0 |  |  | 0 | 0 | 0 | 0
[5 empty] | 0 |  | 0 | 0 | 0 | 0 |  | 0 | 0 | 0 | 0 | 0 |  |  | 0 | 0 | 0 | 0
[5 empty] | 0 |  | 0 | 0 | 0 | 0 |  | 0 | 0 | 0 | 0 | 0 |  |  | 0 | 0 | 0 | 0
[5 empty] | 0 |  | 0 | 0 | 0 | 0 |  | 0 | 0 | 0 | 0 | 0 |  |  | 0 | 0 | 0 | 0
[5 empty] | 0 |  | 0 | 0 | 0 | 0 |  | 0 | 0 | 0 | 0 | 0 |  |  | 0 | 0 | 0 | 0
[5 empty] | 0 |  | 0 | 0 | 0 | 0 |  | 0 | 0 | 0 | 0 | 0 |  |  | 0 | 0 | 0 | 0
[5 empty] | 0 |  | 0 | 0 | 0 | 0 |  | 0 | 0 | 0 | 0 | 0 |  |  | 0 | 0 | 0 | 0
[5 empty] | 0 |  | 0 | 0 | 0 | 0 |  | 0 | 0 | 0 | 0 | 0 |  |  | 0 | 0 | 0 | 0
[5 empty] | 0 |  | 0 | 0 | 0 | 0 |  | 0 | 0 | 0 | 0 | 0 |  |  | 0 | 0 | 0 | 0
[5 empty] | 0 |  | 0 | 0 | 0 | 0 |  | 0 | 0 | 0 | 0 | 0 |  |  | 0 | 0 | 0 | 0
[5 empty] | 0 |  | 0 | 0 | 0 | 0 |  | 0 | 0 | 0 | 0 | 0 |  |  | 0 | 0 | 0 | 0
[5 empty] | 0 |  | 0 | 0 | 0 | 0 |  | 0 | 0 | 0 | 0 | 0 |  |  | 0 | 0 | 0 | 0
[5 empty] | 0 |  | 0 | 0 | 0 | 0 |  | 0 | 0 | 0 | 0 | 0 |  |  | 0 | 0 | 0 | 0
[5 empty] | 0 |  | 0 | 0 | 0 | 0 |  | 0 | 0 | 0 | 0 | 0 |  |  | 0 | 0 | 0 | 0
[5 empty] | 0 |  | 0 | 0 | 0 | 0 |  | 0 | 0 | 0 | 0 | 0 |  |  | 0 | 0 | 0 | 0
[5 empty] | 0 |  | 0 | 0 | 0 | 0 |  | 0 | 0 | 0 | 0 | 0 |  |  | 0 | 0 | 0 | 0
[5 empty] | 0 |  | 0 | 0 | 0 | 0 |  | 0 | 0 | 0 | 0 | 0 |  |  | 0 | 0 | 0 | 0
[5 empty] | 0 |  | 0 | 0 | 0 | 0 |  | 0 | 0 | 0 | 0 | 0 |  |  | 0 | 0 | 0 | 0
[5 empty] | 0 |  | 0 | 0 | 0 | 0 |  | 0 | 0 | 0 | 0 | 0 |  |  | 0 | 0 | 0 | 0
DREN_V.1
[19 empty] | 0 | 0 | 0 | 0
OBRA: | Avenida Juca Batista | [7 empty] | R E D E D E E S G O T O P L U V I A L | [7 empty] | FOLHA:
TR: | 5 | anos |  | COEF.RUN-OFF: | 0.6 |  |  |  | P L A N I L H A D E D I M E N S I O N A M E N T O | [8 empty] | 01/01
LOCAL | VÉRTICES |  | L | ÁREA (ha) |  | COTA DA RUA |  | IRUA | TC | VAZÃO | DN | ICANAL | VAZÃO | VELOCIDADE |  | TP | COTA DO GREIDE(m) |  | PROFUNDIDADES |  | L | DN
| MONT. | JUS. | (m) | TRECHO | ACUM. | MONT. | JUS. | (m/m) | (mín) | PROJ.(l/s) | (m) | (m/m) | CANAL(l/s) | VDN | VN | (mín) | MONT. | JUS. | MONT. | JUS. | (m)
TRECHO 25 | [18 empty] | 0 | 0 | 0 | 0
| 1 | 2 | 30 | 0.02 | 0.02 | 29.988 | 29.85 | 0.0046 | 3 | 5.6018 | 0.3 | 0.0033333 | 55.8303 | 0.78984 | 0.50471 | 0.99068 | 28.65 | 28.55 | 1.338 | 1.3 | 30 | 300
| 2 | 3 | 40 | 0.03 | 0.05 | 29.85 | 29.95 | -0.0025 | 3.9907 | 13.2964 | 0.3 | 0.00125 | 34.189 | 0.48367 | 0.4503 | 1.4805 | 28.55 | 28.5 | 1.3 | 1.45 | 40 | 300
| 3 | 7 | 38 | 0.03 | 0.08 | 29.95 | 29.83 | 0.0031579 | 5.4712 | 19.7776 | 0.3 | 0.0013158 | 35.0771 | 0.49624 | 0.51013 | 1.2415 | 28.5 | 28.45 | 1.45 | 1.38 | 38 | 300
[5 empty] | 0 | 29.83 | 0 | 0 | 0 | 0 |  | 0 | 0 | 0 | 0 | 0 | 28.45 |  | 1.38 | 0 | 0 | 0
[5 empty] | 0 |  | 0 | 0 | 0 | 0 |  | 0 | 0 | 0 | 0 | 0 |  |  | 0 | 0 | 0 | 0
[5 empty] | 0 |  | 0 | 0 | 0 | 0 |  | 0 | 0 | 0 | 0 | 0 |  |  | 0 | 0 | 0 | 0
[5 empty] | 0 |  | 0 | 0 | 0 | 0 |  | 0 | 0 | 0 | 0 | 0 |  |  | 0 | 0 | 0 | 0
[5 empty] | 0 |  | 0 | 0 | 0 | 0 |  | 0 | 0 | 0 | 0 | 0 |  |  | 0 | 0 | 0 | 0
[5 empty] | 0 |  | 0 | 0 | 0 | 0 |  | 0 | 0 | 0 | 0 | 0 |  |  | 0 | 0 | 0 | 0
[5 empty] | 0 |  | 0 | 0 | 0 | 0 |  | 0 | 0 | 0 | 0 | 0 |  |  | 0 | 0 | 0 | 0
[5 empty] | 0 |  | 0 | 0 | 0 | 0 |  | 0 | 0 | 0 | 0 | 0 |  |  | 0 | 0 | 0 | 0
[5 empty] | 0 |  | 0 | 0 | 0 | 0 |  | 0 | 0 | 0 | 0 | 0 |  |  | 0 | 0 | 0 | 0
[5 empty] | 0 |  | 0 | 0 | 0 | 0 |  | 0 | 0 | 0 | 0 | 0 |  |  | 0 | 0 | 0 | 0
[5 empty] | 0 |  | 0 | 0 | 0 | 0 |  | 0 | 0 | 0 | 0 | 0 |  |  | 0 | 0 | 0 | 0
[5 empty] | 0 |  | 0 | 0 | 0 | 0 |  | 0 | 0 | 0 | 0 | 0 |  |  | 0 | 0 | 0 | 0
[5 empty] | 0 |  | 0 | 0 | 0 | 0 |  | 0 | 0 | 0 | 0 | 0 |  |  | 0 | 0 | 0 | 0
[5 empty] | 0 |  | 0 | 0 | 0 | 0 |  | 0 | 0 | 0 | 0 | 0 |  |  | 0 | 0 | 0 | 0
[5 empty] | 0 |  | 0 | 0 | 0 | 0 |  | 0 | 0 | 0 | 0 | 0 |  |  | 0 | 0 | 0 | 0
[5 empty] | 0 |  | 0 | 0 | 0 | 0 |  | 0 | 0 | 0 | 0 | 0 |  |  | 0 | 0 | 0 | 0
[5 empty] | 0 |  | 0 | 0 | 0 | 0 |  | 0 | 0 | 0 | 0 | 0 |  |  | 0 | 0 | 0 | 0
[5 empty] | 0 |  | 0 | 0 | 0 | 0 |  | 0 | 0 | 0 | 0 | 0 |  |  | 0 | 0 | 0 | 0
[5 empty] | 0 |  | 0 | 0 | 0 | 0 |  | 0 | 0 | 0 | 0 | 0 |  |  | 0 | 0 | 0 | 0
[5 empty] | 0 |  | 0 | 0 | 0 | 0 |  | 0 | 0 | 0 | 0 | 0 |  |  | 0 | 0 | 0 | 0
[5 empty] | 0 |  | 0 | 0 | 0 | 0 |  | 0 | 0 | 0 | 0 | 0 |  |  | 0 | 0 | 0 | 0
[5 empty] | 0 |  | 0 | 0 | 0 | 0 |  | 0 | 0 | 0 | 0 | 0 |  |  | 0 | 0 | 0 | 0
[5 empty] | 0 |  | 0 | 0 | 0 | 0 |  | 0 | 0 | 0 | 0 | 0 |  |  | 0 | 0 | 0 | 0
[5 empty] | 0 |  | 0 | 0 | 0 | 0 |  | 0 | 0 | 0 | 0 | 0 |  |  | 0 | 0 | 0 | 0
[5 empty] | 0 |  | 0 | 0 | 0 | 0 |  | 0 | 0 | 0 | 0 | 0 |  |  | 0 | 0 | 0 | 0
DREN_V.1
[19 empty] | 0 | 0 | 0 | 0
OBRA: | Avenida Juca Batista | [7 empty] | R E D E D E E S G O T O P L U V I A L | [7 empty] | FOLHA:
TR: | 5 | anos |  | COEF.RUN-OFF: | 0.6 |  |  |  | P L A N I L H A D E D I M E N S I O N A M E N T O | [8 empty] | 01/01
LOCAL | VÉRTICES |  | L | ÁREA (ha) |  | COTA DA RUA |  | IRUA | TC | VAZÃO | DN | ICANAL | VAZÃO | VELOCIDADE |  | TP | COTA DO GREIDE(m) |  | PROFUNDIDADES |  | L | DN
| MONT. | JUS. | (m) | TRECHO | ACUM. | MONT. | JUS. | (m/m) | (mín) | PROJ.(l/s) | (m) | (m/m) | CANAL(l/s) | VDN | VN | (mín) | MONT. | JUS. | MONT. | JUS. | (m)
TRECHO 26 - LE | [18 empty] | 0 | 0 | 0 | 0
| 1 | 2 | 30 | 0.07 | 0.07 | 29.662 | 29.358 | 0.010133 | 3 | 19.6064 | 0.3 | 0.0099333 | 96.3781 | 1.3635 | 1.0635 | 0.47014 | 28.358 | 28.06 | 1.304 | 1.298 | 30 | 300
| 2 | 3 | 20 | 0.26 | 0.33 | 29.358 | 29.21 | 0.0074 | 3.4701 | 90.1522 | 0.3 | 0.0105 | 99.089 | 1.4018 | 1.5855 | 0.21024 | 28.06 | 27.85 | 1.298 | 1.36 | 20 | 300
| 3 | 4 | 15 | 0.21 | 0.54 | 29.21 | 29.42 | -0.014 | 3.6804 | 145.9129 | 0.3 | 0.023333 | 147.7132 | 2.0897 | 2.3823 | 0.10494 | 27.85 | 27.5 | 1.36 | 1.92 | 15 | 300
| 4 | 5 | 25 | 0.1 | 0.64 | 29.42 | 29.459 | -0.00156 | 3.7853 | 171.9974 | 0.4 | 0.008 | 186.2713 | 1.4823 | 1.6809 | 0.24788 | 27.4 | 27.2 | 2.02 | 2.259 | 25 | 400
| 5 | 6 | 35 | 0.09 | 0.73 | 29.459 | 29.651 | -0.0054857 | 4.0332 | 193.7064 | 0.4 | 0.01 | 208.2576 | 1.6573 | 1.8826 | 0.30985 | 27.2 | 26.85 | 2.259 | 2.801 | 35 | 400
[5 empty] | 0 | 29.651 | 0 | 0 | 0 | 0 |  | 0 | 0 | 0 | 0 | 0 | 26.85 | 0 | 1 | 1 | 50 | 400
[5 empty] | 0 |  | 0 | 0 | 0 | 0 |  | 0 | 0 | 0 | 0 | 0 |  | 0 | 0 | 0 | 0 | 0
[5 empty] | 0 |  | 0 | 0 | 0 | 0 |  | 0 | 0 | 0 | 0 | 0 |  | 0 | 0 | 0 | 0 | 0
TRECHO 26 - TRAVESSIA |  |  |  |  | 0 |  |  | 0 | 0 | 0 |  | 0 | 0 | 0 | 0 | 0 |  |  | 0 | 0 | 0 | 0
| 6 | 7 | 14 | 8 | 8 | 29.65 | 29.83 | -0.012857 | 6 | 1929.2334 | 1 | 0.012143 | 2642.0112 | 3.3639 | 3.67 | 0.063578 | 26.47 | 26.3 | 3.18 | 3.53 | 14 | 1000
| 7 | 8 | 12 | 0.08 | 8.08 | 29.83 | 29.223 | 0.050583 | 6.0636 | 1942.7931 | 1 | 0.013333 | 2768.494 | 3.5249 | 3.8105 | 0.052487 | 26.3 | 26.14 | 3.53 | 3.083 | 12 | 1000
| 8 |  | 4 | 0.37 | 8.45 | 29.223 | 29.14 | 0.02075 | 6.1161 | 2026.8346 | 1 | 0.0075 | 2076.3705 | 2.6437 | 3.0112 | 0.02214 | 26.14 | 26.11 | 3.083 | 3.03 | 4 | 1000
[5 empty] | 0 | 29.14 | 0 | 0 | 0 | 0 |  | 0 | 0 | 0 | 0 | 0 | 26.11 |  | 3.03 | 0 | 0 | 0
[5 empty] | 0 |  | 0 | 0 | 0 | 0 |  | 0 | 0 | 0 | 0 | 0 |  |  | 0 | 0 | 0 | 0
[5 empty] | 0 |  | 0 | 0 | 0 | 0 |  | 0 | 0 | 0 | 0 | 0 |  |  | 0 | 0 | 0 | 0
[5 empty] | 0 |  | 0 | 0 | 0 | 0 |  | 0 | 0 | 0 | 0 | 0 |  |  | 0 | 0 | 0 | 0
[5 empty] | 0 |  | 0 | 0 | 0 | 0 |  | 0 | 0 | 0 | 0 | 0 |  |  | 0 | 0 | 0 | 0
[5 empty] | 0 |  | 0 | 0 | 0 | 0 |  | 0 | 0 | 0 | 0 | 0 |  |  | 0 | 0 | 0 | 0
[5 empty] | 0 |  | 0 | 0 | 0 | 0 |  | 0 | 0 | 0 | 0 | 0 |  |  | 0 | 0 | 0 | 0
[5 empty] | 0 |  | 0 | 0 | 0 | 0 |  | 0 | 0 | 0 | 0 | 0 |  |  | 0 | 0 | 0 | 0
[5 empty] | 0 |  | 0 | 0 | 0 | 0 |  | 0 | 0 | 0 | 0 | 0 |  |  | 0 | 0 | 0 | 0
[5 empty] | 0 |  | 0 | 0 | 0 | 0 |  | 0 | 0 | 0 | 0 | 0 |  |  | 0 | 0 | 0 | 0
[5 empty] | 0 |  | 0 | 0 | 0 | 0 |  | 0 | 0 | 0 | 0 | 0 |  |  | 0 | 0 | 0 | 0
[5 empty] | 0 |  | 0 | 0 | 0 | 0 |  | 0 | 0 | 0 | 0 | 0 |  |  | 0 | 0 | 0 | 0
[5 empty] | 0 |  | 0 | 0 | 0 | 0 |  | 0 | 0 | 0 | 0 | 0 |  |  | 0 | 0 | 0 | 0
[5 empty] | 0 |  | 0 | 0 | 0 | 0 |  | 0 | 0 | 0 | 0 | 0 |  |  | 0 | 0 | 0 | 0
[5 empty] | 0 |  | 0 | 0 | 0 | 0 |  | 0 | 0 | 0 | 0 | 0 |  |  | 0 | 0 | 0 | 0
[5 empty] | 0 |  | 0 | 0 | 0 | 0 |  | 0 | 0 | 0 | 0 | 0 |  |  | 0 | 0 | 0 | 0
DREN_V.1
[19 empty] | 0 | 0 | 0 | 0
OBRA: | Avenida Juca Batista | [7 empty] | R E D E D E E S G O T O P L U V I A L | [7 empty] | FOLHA:
TR: | 5 | anos |  | COEF.RUN-OFF: | 0.6 |  |  |  | P L A N I L H A D E D I M E N S I O N A M E N T O | [8 empty] | 01/01
LOCAL | VÉRTICES |  | L | ÁREA (ha) |  | COTA DA RUA |  | IRUA | TC | VAZÃO | DN | ICANAL | VAZÃO | VELOCIDADE |  | TP | COTA DO GREIDE(m) |  | PROFUNDIDADES |  | L | DN
| MONT. | JUS. | (m) | TRECHO | ACUM. | MONT. | JUS. | (m/m) | (mín) | PROJ.(l/s) | (m) | (m/m) | CANAL(l/s) | VDN | VN | (mín) | MONT. | JUS. | MONT. | JUS. | (m)
TRECHO 27 | [18 empty] | 0 | 0 | 0 | 0
| 1 | 2 | 48 | 0.04 | 0.04 | 31.934 | 31.069 | 0.018021 | 3 | 11.2037 | 0.3 | 0.018125 | 130.1877 | 1.8418 | 1.1032 | 0.72515 | 30.63 | 29.76 | 1.304 | 1.309 | 48 | 300
| 2 | 3 | 30 | 0.03 | 0.07 | 31.069 | 30.528 | 0.018033 | 3.7251 | 18.8708 | 0.3 | 0.017867 | 129.2566 | 1.8286 | 1.2892 | 0.38785 | 29.76 | 29.224 | 1.309 | 1.304 | 30 | 300
| 3 | 5 | 19 | 0.03 | 0.1 | 30.528 | 30.348 | 0.0094737 | 4.113 | 26.4277 | 0.3 | 0.011789 | 104.9973 | 1.4854 | 1.2344 | 0.25654 | 29.224 | 29 | 1.304 | 1.348 | 19 | 300
[5 empty] | 0 | 30.348 | 0 | 0 | 0 | 0 |  | 0 | 0 | 0 | 0 | 0 |  |  | 30.348 | 0 | 0 | 0
[5 empty] | 0 |  | 0 | 0 | 0 | 0 |  | 0 | 0 | 0 | 0 | 0 |  |  | 0 | 0 | 0 | 0
[5 empty] | 0 |  | 0 | 0 | 0 | 0 |  | 0 | 0 | 0 | 0 | 0 |  |  | 0 | 0 | 0 | 0
[5 empty] | 0 |  | 0 | 0 | 0 | 0 |  | 0 | 0 | 0 | 0 | 0 |  |  | 0 | 0 | 0 | 0
[5 empty] | 0 |  | 0 | 0 | 0 | 0 |  | 0 | 0 | 0 | 0 | 0 |  |  | 0 | 0 | 0 | 0
[5 empty] | 0 |  | 0 | 0 | 0 | 0 |  | 0 | 0 | 0 | 0 | 0 |  |  | 0 | 0 | 0 | 0
[5 empty] | 0 |  | 0 | 0 | 0 | 0 |  | 0 | 0 | 0 | 0 | 0 |  |  | 0 | 0 | 0 | 0
[5 empty] | 0 |  | 0 | 0 | 0 | 0 |  | 0 | 0 | 0 | 0 | 0 |  |  | 0 | 0 | 0 | 0
[5 empty] | 0 |  | 0 | 0 | 0 | 0 |  | 0 | 0 | 0 | 0 | 0 |  |  | 0 | 0 | 0 | 0
[5 empty] | 0 |  | 0 | 0 | 0 | 0 |  | 0 | 0 | 0 | 0 | 0 |  |  | 0 | 0 | 0 | 0
[5 empty] | 0 |  | 0 | 0 | 0 | 0 |  | 0 | 0 | 0 | 0 | 0 |  |  | 0 | 0 | 0 | 0
[5 empty] | 0 |  | 0 | 0 | 0 | 0 |  | 0 | 0 | 0 | 0 | 0 |  |  | 0 | 0 | 0 | 0
[5 empty] | 0 |  | 0 | 0 | 0 | 0 |  | 0 | 0 | 0 | 0 | 0 |  |  | 0 | 0 | 0 | 0
[5 empty] | 0 |  | 0 | 0 | 0 | 0 |  | 0 | 0 | 0 | 0 | 0 |  |  | 0 | 0 | 0 | 0
[5 empty] | 0 |  | 0 | 0 | 0 | 0 |  | 0 | 0 | 0 | 0 | 0 |  |  | 0 | 0 | 0 | 0
[5 empty] | 0 |  | 0 | 0 | 0 | 0 |  | 0 | 0 | 0 | 0 | 0 |  |  | 0 | 0 | 0 | 0
[5 empty] | 0 |  | 0 | 0 | 0 | 0 |  | 0 | 0 | 0 | 0 | 0 |  |  | 0 | 0 | 0 | 0
[5 empty] | 0 |  | 0 | 0 | 0 | 0 |  | 0 | 0 | 0 | 0 | 0 |  |  | 0 | 0 | 0 | 0
[5 empty] | 0 |  | 0 | 0 | 0 | 0 |  | 0 | 0 | 0 | 0 | 0 |  |  | 0 | 0 | 0 | 0
[5 empty] | 0 |  | 0 | 0 | 0 | 0 |  | 0 | 0 | 0 | 0 | 0 |  |  | 0 | 0 | 0 | 0
[5 empty] | 0 |  | 0 | 0 | 0 | 0 |  | 0 | 0 | 0 | 0 | 0 |  |  | 0 | 0 | 0 | 0
[5 empty] | 0 |  | 0 | 0 | 0 | 0 |  | 0 | 0 | 0 | 0 | 0 |  |  | 0 | 0 | 0 | 0
[5 empty] | 0 |  | 0 | 0 | 0 | 0 |  | 0 | 0 | 0 | 0 | 0 |  |  | 0 | 0 | 0 | 0
[5 empty] | 0 |  | 0 | 0 | 0 | 0 |  | 0 | 0 | 0 | 0 | 0 |  |  | 0 | 0 | 0 | 0
[5 empty] | 0 |  | 0 | 0 | 0 | 0 |  | 0 | 0 | 0 | 0 | 0 |  |  | 0 | 0 | 0 | 0
DREN_V.1
[19 empty] | 0 | 0 | 0 | 0
OBRA: | Avenida Juca Batista | [7 empty] | R E D E D E E S G O T O P L U V I A L | [7 empty] | FOLHA:
TR: | 5 | anos |  | COEF.RUN-OFF: | 0.6 |  |  |  | P L A N I L H A D E D I M E N S I O N A M E N T O | [8 empty] | 01/01
LOCAL | VÉRTICES |  | L | ÁREA (ha) |  | COTA DA RUA |  | IRUA | TC | VAZÃO | DN | ICANAL | VAZÃO | VELOCIDADE |  | TP | COTA DO GREIDE(m) |  | PROFUNDIDADES |  | L | DN
| MONT. | JUS. | (m) | TRECHO | ACUM. | MONT. | JUS. | (m/m) | (mín) | PROJ.(l/s) | (m) | (m/m) | CANAL(l/s) | VDN | VN | (mín) | MONT. | JUS. | MONT. | JUS. | (m)
TRECHO 28 | [18 empty] | 0 | 0 | 0 | 0
| 1 | 2 | 30 | 1.75 | 1.75 | 31.197 | 30.54 | 0.0219 | 3 | 490.1612 | 0.5 | 0.018233 | 509.8713 | 2.5967 | 2.9577 | 0.16905 | 29.697 | 29.15 | 1.5 | 1.39 | 30 | 500
| 2 | 3 | 25 | 0.72 | 2.47 | 30.54 | 30.074 | 0.01864 | 3.1691 | 685.5988 | 0.5 | 0.034 | 696.2529 | 3.546 | 4.0424 | 0.10307 | 29.15 | 28.3 | 1.39 | 1.774 | 25 | 500
| 3 | 4 | 20 | 0.4 | 2.87 | 30.074 | 30.074 | 0 | 3.2721 | 792.2771 | 0.6 | 0.02 | 868.3455 | 3.0711 | 3.4796 | 0.095797 | 28.2 | 27.8 | 1.874 | 2.274 | 20 | 600
[5 empty] | 0 | 30.074 | 0 | 0 | 0 | 0 |  | 0 | 0 | 0 | 0 | 0 |  |  | 30.074 | 0 | 0 | 0
[5 empty] | 0 |  | 0 | 0 | 0 | 0 |  | 0 | 0 | 0 | 0 | 0 |  |  | 0 | 0 | 0 | 0
TRECHO 28 - TRAVESSIA |  |  |  |  | 0 |  |  | 0 | 0 | 0 |  | 0 | 0 | 0 | 0 | 0 |  |  | 0 | 0 | 0 | 0
| 4 | 5 | 11 | 3.17 | 3.17 | 30.074 | 30.348 | -0.024909 | 3.27 | 875.192 | 0.6 | 0.022727 | 925.6594 | 3.2738 | 3.7224 | 0.049252 | 27.8 | 27.55 | 2.274 | 2.798 | 11 | 600
| 5 | 6 | 14 | 0.12 | 3.29 | 30.348 | 30.597 | -0.017786 | 3.3193 | 905.9581 | 0.6 | 0.025 | 970.8398 | 3.4336 | 3.9006 | 0.05982 | 27.55 | 27.2 | 2.798 | 3.397 | 14 | 600
| 6 | DESC. | 5 | 0 | 3.29 | 30.597 | 30.597 | 0 | 3.3791 | 903.103 | 0.6 | 0.031 | 1081.0814 | 3.8235 | 4.2747 | 0.019494 | 27.2 | 27.045 | 3.397 | 3.552 | 5 | 600
[5 empty] | 0 | 30.597 | 0 | 0 | 0 | 0 |  | 0 | 0 | 0 | 0 | 0 |  |  | 1 | 1 | 50 | 600
[5 empty] | 0 |  | 0 | 0 | 0 | 0 |  | 0 | 0 | 0 | 0 | 0 |  |  | 0 | 0 | 0 | 0
[5 empty] | 0 |  | 0 | 0 | 0 | 0 |  | 0 | 0 | 0 | 0 | 0 |  |  | 0 | 0 | 0 | 0
[5 empty] | 0 |  | 0 | 0 | 0 | 0 |  | 0 | 0 | 0 | 0 | 0 |  |  | 0 | 0 | 0 | 0
[5 empty] | 0 |  | 0 | 0 | 0 | 0 |  | 0 | 0 | 0 | 0 | 0 |  |  | 0 | 0 | 0 | 0
[5 empty] | 0 |  | 0 | 0 | 0 | 0 |  | 0 | 0 | 0 | 0 | 0 |  |  | 0 | 0 | 0 | 0
[5 empty] | 0 |  | 0 | 0 | 0 | 0 |  | 0 | 0 | 0 | 0 | 0 |  |  | 0 | 0 | 0 | 0
[5 empty] | 0 |  | 0 | 0 | 0 | 0 |  | 0 | 0 | 0 | 0 | 0 |  |  | 0 | 0 | 0 | 0
[5 empty] | 0 |  | 0 | 0 | 0 | 0 |  | 0 | 0 | 0 | 0 | 0 |  |  | 0 | 0 | 0 | 0
[5 empty] | 0 |  | 0 | 0 | 0 | 0 |  | 0 | 0 | 0 | 0 | 0 |  |  | 0 | 0 | 0 | 0
[5 empty] | 0 |  | 0 | 0 | 0 | 0 |  | 0 | 0 | 0 | 0 | 0 |  |  | 0 | 0 | 0 | 0
[5 empty] | 0 |  | 0 | 0 | 0 | 0 |  | 0 | 0 | 0 | 0 | 0 |  |  | 0 | 0 | 0 | 0
[5 empty] | 0 |  | 0 | 0 | 0 | 0 |  | 0 | 0 | 0 | 0 | 0 |  |  | 0 | 0 | 0 | 0
[5 empty] | 0 |  | 0 | 0 | 0 | 0 |  | 0 | 0 | 0 | 0 | 0 |  |  | 0 | 0 | 0 | 0
[5 empty] | 0 |  | 0 | 0 | 0 | 0 |  | 0 | 0 | 0 | 0 | 0 |  |  | 0 | 0 | 0 | 0
[5 empty] | 0 |  | 0 | 0 | 0 | 0 |  | 0 | 0 | 0 | 0 | 0 |  |  | 0 | 0 | 0 | 0
[5 empty] | 0 |  | 0 | 0 | 0 | 0 |  | 0 | 0 | 0 | 0 | 0 |  |  | 0 | 0 | 0 | 0
[5 empty] | 0 |  | 0 | 0 | 0 | 0 |  | 0 | 0 | 0 | 0 | 0 |  |  | 0 | 0 | 0 | 0
[5 empty] | 0 |  | 0 | 0 | 0 | 0 |  | 0 | 0 | 0 | 0 | 0 |  |  | 0 | 0 | 0 | 0
DREN_V.1
[19 empty] | 0 | 0 | 0 | 0
OBRA: | Avenida Juca Batista | [7 empty] | R E D E D E E S G O T O P L U V I A L | [7 empty] | FOLHA:
TR: | 5 | anos |  | COEF.RUN-OFF: | 0.6 |  |  |  | P L A N I L H A D E D I M E N S I O N A M E N T O | [8 empty] | 01/01
LOCAL | VÉRTICES |  | L | ÁREA (ha) |  | COTA DA RUA |  | IRUA | TC | VAZÃO | DN | ICANAL | VAZÃO | VELOCIDADE |  | TP | COTA DO GREIDE(m) |  | PROFUNDIDADES |  | L | DN
| MONT. | JUS. | (m) | TRECHO | ACUM. | MONT. | JUS. | (m/m) | (mín) | PROJ.(l/s) | (m) | (m/m) | CANAL(l/s) | VDN | VN | (mín) | MONT. | JUS. | MONT. | JUS. | (m)
TRECHO 29 - C | [18 empty] | 0 | 0 | 0 | 0
| PVE | 1 | 40 | 4.19 | 4.19 | 34.235 | 34.579 | -0.0086 | 3 | 1173.586 | 1 | 0.0025 | 1198.7931 | 1.5263 | 1.7385 | 0.38347 | 32.1 | 32 | 2.135 | 2.579 | 40 | 1000
| 1 | 2 | 32 | 0.19 | 4.38 | 34.579 | 34.659 | -0.0025 | 3.3835 | 1202.0287 | 1 | 0.003125 | 1340.2914 | 1.7065 | 1.9284 | 0.27657 | 32 | 31.9 | 2.579 | 2.759 | 32 | 1000
| 2 | 3 | 50 | 0.19 | 4.57 | 34.659 | 34.625 | 0.00068 | 3.66 | 1236.1602 | 1 | 0.003 | 1313.212 | 1.672 | 1.9011 | 0.43834 | 31.9 | 31.75 | 2.759 | 2.875 | 50 | 1000
| 3 | 4 | 50 | 0.19 | 4.76 | 34.625 | 34.476 | 0.00298 | 4.0984 | 1258.8897 | 1 | 0.003 | 1313.212 | 1.672 | 1.9028 | 0.43796 | 31.75 | 31.6 | 2.875 | 2.876 | 50 | 1000
| 4 | 5 | 50 | 0.04 | 4.8 | 34.476 | 34.242 | 0.00468 | 4.5363 | 1241.8336 | 1 | 0.003 | 1313.212 | 1.672 | 1.9011 | 0.43834 | 31.6 | 31.45 | 2.876 | 2.792 | 50 | 1000
| 5 | 6 | 24 | 0.05 | 4.85 | 34.242 | 34.05 | 0.008 | 4.9747 | 1228.0016 | 1 | 0.0083333 | 2188.6867 | 2.7867 | 2.8647 | 0.13963 | 31.45 | 31.25 | 2.792 | 2.8 | 24 | 1000
| 6 | 7 | 50 | 0.03 | 4.88 | 34.05 | 33.285 | 0.0153 | 5.1143 | 1227.2555 | 1 | 0.007 | 2005.9645 | 2.5541 | 2.6792 | 0.31104 | 31.25 | 30.9 | 2.8 | 2.385 | 50 | 1000
| 7 | 10 | 50 | 0.04 | 4.92 | 33.285 | 32.459 | 0.01652 | 5.4254 | 1218.9782 | 1 | 0.012 | 2626.424 | 3.3441 | 3.2738 | 0.25454 | 30.9 | 30.3 | 2.385 | 2.159 | 50 | 1000
[5 empty] | 0 | 32.459 | 0 | 0 | 0 | 0 |  | 0 | 0 | 0 | 0 | 0 |  |  | 32.459 | 0 | 0 | 0
[5 empty] | 0 |  | 0 | 0 | 0 | 0 |  | 0 | 0 | 0 | 0 | 0 |  |  | 0 | 0 | 0 | 0
[5 empty] | 0 |  | 0 | 0 | 0 | 0 |  | 0 | 0 | 0 | 0 | 0 |  |  | 0 | 0 | 0 | 0
[5 empty] | 0 |  | 0 | 0 | 0 | 0 |  | 0 | 0 | 0 | 0 | 0 |  |  | 0 | 0 | 0 | 0
[5 empty] | 0 |  | 0 | 0 | 0 | 0 |  | 0 | 0 | 0 | 0 | 0 |  |  | 0 | 0 | 0 | 0
[5 empty] | 0 |  | 0 | 0 | 0 | 0 |  | 0 | 0 | 0 | 0 | 0 |  |  | 0 | 0 | 0 | 0
[5 empty] | 0 |  | 0 | 0 | 0 | 0 |  | 0 | 0 | 0 | 0 | 0 |  |  | 0 | 0 | 0 | 0
[5 empty] | 0 |  | 0 | 0 | 0 | 0 |  | 0 | 0 | 0 | 0 | 0 |  |  | 0 | 0 | 0 | 0
[5 empty] | 0 |  | 0 | 0 | 0 | 0 |  | 0 | 0 | 0 | 0 | 0 |  |  | 0 | 0 | 0 | 0
[5 empty] | 0 |  | 0 | 0 | 0 | 0 |  | 0 | 0 | 0 | 0 | 0 |  |  | 0 | 0 | 0 | 0
[5 empty] | 0 |  | 0 | 0 | 0 | 0 |  | 0 | 0 | 0 | 0 | 0 |  |  | 0 | 0 | 0 | 0
[5 empty] | 0 |  | 0 | 0 | 0 | 0 |  | 0 | 0 | 0 | 0 | 0 |  |  | 0 | 0 | 0 | 0
[5 empty] | 0 |  | 0 | 0 | 0 | 0 |  | 0 | 0 | 0 | 0 | 0 |  |  | 0 | 0 | 0 | 0
[5 empty] | 0 |  | 0 | 0 | 0 | 0 |  | 0 | 0 | 0 | 0 | 0 |  |  | 0 | 0 | 0 | 0
[5 empty] | 0 |  | 0 | 0 | 0 | 0 |  | 0 | 0 | 0 | 0 | 0 |  |  | 0 | 0 | 0 | 0
[5 empty] | 0 |  | 0 | 0 | 0 | 0 |  | 0 | 0 | 0 | 0 | 0 |  |  | 0 | 0 | 0 | 0
[5 empty] | 0 |  | 0 | 0 | 0 | 0 |  | 0 | 0 | 0 | 0 | 0 |  |  | 0 | 0 | 0 | 0
[5 empty] | 0 |  | 0 | 0 | 0 | 0 |  | 0 | 0 | 0 | 0 | 0 |  |  | 0 | 0 | 0 | 0
[5 empty] | 0 |  | 0 | 0 | 0 | 0 |  | 0 | 0 | 0 | 0 | 0 |  |  | 0 | 0 | 0 | 0
[5 empty] | 0 |  | 0 | 0 | 0 | 0 |  | 0 | 0 | 0 | 0 | 0 |  |  | 0 | 0 | 0 | 0
DREN_V.1
[19 empty] | 0 | 0 | 0 | 0
OBRA: | Avenida Juca Batista | [7 empty] | R E D E D E E S G O T O P L U V I A L | [7 empty] | FOLHA:
TR: | 5 | anos |  | COEF.RUN-OFF: | 0.6 |  |  |  | P L A N I L H A D E D I M E N S I O N A M E N T O | [8 empty] | 01/01
LOCAL | VÉRTICES |  | L | ÁREA (ha) |  | COTA DA RUA |  | IRUA | TC | VAZÃO | DN | ICANAL | VAZÃO | VELOCIDADE |  | TP | COTA DO GREIDE(m) |  | PROFUNDIDADES |  | L | DN
| MONT. | JUS. | (m) | TRECHO | ACUM. | MONT. | JUS. | (m/m) | (mín) | PROJ.(l/s) | (m) | (m/m) | CANAL(l/s) | VDN | VN | (mín) | MONT. | JUS. | MONT. | JUS. | (m)
TRECHO | [18 empty] | 0 | 0 | 0 | 0
[5 empty] | 0 |  | 0 | 0 | 3 | 0 |  | 0 | 0 | 0 | 0 | 0 |  | 0 | 0 | 0 | 0 | 0
|  | 0 |  |  | 0 |  | 0 | 0 | 0 | 0 |  | 0 | 0 | 0 | 0 | 0 |  |  | 0 | 0 | 0 | 0
[5 empty] | 0 |  | 0 | 0 | 0 | 0 |  | 0 | 0 | 0 | 0 | 0 |  |  | 0 | 0 | 0 | 0
[5 empty] | 0 |  | 0 | 0 | 0 | 0 |  | 0 | 0 | 0 | 0 | 0 |  |  | 0 | 0 | 0 | 0
[5 empty] | 0 |  | 0 | 0 | 0 | 0 |  | 0 | 0 | 0 | 0 | 0 |  |  | 0 | 0 | 0 | 0
[5 empty] | 0 |  | 0 | 0 | 0 | 0 |  | 0 | 0 | 0 | 0 | 0 |  |  | 0 | 0 | 0 | 0
[5 empty] | 0 |  | 0 | 0 | 0 | 0 |  | 0 | 0 | 0 | 0 | 0 |  |  | 0 | 0 | 0 | 0
[5 empty] | 0 |  | 0 | 0 | 0 | 0 |  | 0 | 0 | 0 | 0 | 0 |  |  | 0 | 0 | 0 | 0
[5 empty] | 0 |  | 0 | 0 | 0 | 0 |  | 0 | 0 | 0 | 0 | 0 |  |  | 0 | 0 | 0 | 0
[5 empty] | 0 |  | 0 | 0 | 0 | 0 |  | 0 | 0 | 0 | 0 | 0 |  |  | 0 | 0 | 0 | 0
[5 empty] | 0 |  | 0 | 0 | 0 | 0 |  | 0 | 0 | 0 | 0 | 0 |  |  | 0 | 0 | 0 | 0
[5 empty] | 0 |  | 0 | 0 | 0 | 0 |  | 0 | 0 | 0 | 0 | 0 |  |  | 0 | 0 | 0 | 0
[5 empty] | 0 |  | 0 | 0 | 0 | 0 |  | 0 | 0 | 0 | 0 | 0 |  |  | 0 | 0 | 0 | 0
[5 empty] | 0 |  | 0 | 0 | 0 | 0 |  | 0 | 0 | 0 | 0 | 0 |  |  | 0 | 0 | 0 | 0
[5 empty] | 0 |  | 0 | 0 | 0 | 0 |  | 0 | 0 | 0 | 0 | 0 |  |  | 0 | 0 | 0 | 0
[5 empty] | 0 |  | 0 | 0 | 0 | 0 |  | 0 | 0 | 0 | 0 | 0 |  |  | 0 | 0 | 0 | 0
[5 empty] | 0 |  | 0 | 0 | 0 | 0 |  | 0 | 0 | 0 | 0 | 0 |  |  | 0 | 0 | 0 | 0
[5 empty] | 0 |  | 0 | 0 | 0 | 0 |  | 0 | 0 | 0 | 0 | 0 |  |  | 0 | 0 | 0 | 0
[5 empty] | 0 |  | 0 | 0 | 0 | 0 |  | 0 | 0 | 0 | 0 | 0 |  |  | 0 | 0 | 0 | 0
[5 empty] | 0 |  | 0 | 0 | 0 | 0 |  | 0 | 0 | 0 | 0 | 0 |  |  | 0 | 0 | 0 | 0
[5 empty] | 0 |  | 0 | 0 | 0 | 0 |  | 0 | 0 | 0 | 0 | 0 |  |  | 0 | 0 | 0 | 0
[5 empty] | 0 |  | 0 | 0 | 0 | 0 |  | 0 | 0 | 0 | 0 | 0 |  |  | 0 | 0 | 0 | 0
[5 empty] | 0 |  | 0 | 0 | 0 | 0 |  | 0 | 0 | 0 | 0 | 0 |  |  | 0 | 0 | 0 | 0
[5 empty] | 0 |  | 0 | 0 | 0 | 0 |  | 0 | 0 | 0 | 0 | 0 |  |  | 0 | 0 | 0 | 0
[5 empty] | 0 |  | 0 | 0 | 0 | 0 |  | 0 | 0 | 0 | 0 | 0 |  |  | 0 | 0 | 0 | 0
[5 empty] | 0 |  | 0 | 0 | 0 | 0 |  | 0 | 0 | 0 | 0 | 0 |  |  | 0 | 0 | 0 | 0
[5 empty] | 0 |  | 0 | 0 | 0 | 0 |  | 0 | 0 | 0 | 0 | 0 |  |  | 0 | 0 | 0 | 0
[5 empty] | 0 |  | 0 | 0 | 0 | 0 |  | 0 | 0 | 0 | 0 | 0 |  |  | 0 | 0 | 0 | 0
DREN_V.1

## 5-TRECHOS 30 A 38
[19 empty] | 0 | 0 | 0 | 0
OBRA: | Avenida Juca Batista | [7 empty] | R E D E D E E S G O T O P L U V I A L | [7 empty] | FOLHA:
TR: | 5 | anos |  | COEF.RUN-OFF: | 0.6 |  |  |  | P L A N I L H A D E D I M E N S I O N A M E N T O | [8 empty] | 01/01
LOCAL | VÉRTICES |  | L | ÁREA (ha) |  | COTA DA RUA |  | IRUA | TC | VAZÃO | DN | ICANAL | VAZÃO | VELOCIDADE |  | TP | COTA DO GREIDE(m) |  | PROFUNDIDADES |  | L | DN
| MONT. | JUS. | (m) | TRECHO | ACUM. | MONT. | JUS. | (m/m) | (mín) | PROJ.(l/s) | (m) | (m/m) | CANAL(l/s) | VDN | VN | (mín) | MONT. | JUS. | MONT. | JUS. | (m)
TRECHO 30 - LE | [18 empty] | 0 | 0 | 0 | 0
| 1 | 2 | 40 | 0.11 | 0.11 | 33.709 | 33.931 | -0.00555 | 3 | 30.8101 | 0.3 | 0.001475 | 37.1387 | 0.5254 | 0.58583 | 1.138 | 32.409 | 32.35 | 1.3 | 1.581 | 40 | 300
| 2 | 3 | 40 | 0.16 | 0.27 | 33.931 | 34.24 | -0.007725 | 4.138 | 71.2642 | 0.4 | 0.00175 | 87.1204 | 0.69328 | 0.77162 | 0.86398 | 32.25 | 32.18 | 1.681 | 2.06 | 40 | 400
| 3 | 4 | 40 | 0.27 | 0.54 | 34.24 | 34.119 | 0.003025 | 5.002 | 136.5446 | 0.5 | 0.002 | 168.8661 | 0.86003 | 0.95549 | 0.69772 | 32.08 | 32 | 2.16 | 2.119 | 40 | 500
| 4 | 5 | 40 | 0.6 | 1.14 | 34.119 | 34.083 | 0.0009 | 5.6997 | 278.8007 | 0.5 | 0.00625 | 298.516 | 1.5203 | 1.7271 | 0.38601 | 32 | 31.75 | 2.119 | 2.333 | 40 | 500
| 5 | 6 | 40 | 0.73 | 1.87 | 34.083 | 33.903 | 0.0045 | 6.0857 | 449.1716 | 0.6 | 0.00575 | 465.5984 | 1.6467 | 1.8756 | 0.35544 | 31.65 | 31.42 | 2.433 | 2.483 | 40 | 600
| 6 | 7 | 40 | 0.78 | 2.65 | 33.903 | 33.534 | 0.009225 | 6.4411 | 626.2348 | 0.8 | 0.0025 | 661.1767 | 1.3154 | 1.4956 | 0.44576 | 31.32 | 31.22 | 2.583 | 2.314 | 40 | 800
| 7 | 8 | 40 | 0.95 | 3.6 | 33.534 | 32.831 | 0.017575 | 6.8869 | 833.8202 | 0.8 | 0.0055 | 980.6835 | 1.951 | 2.189 | 0.30455 | 31.22 | 31 | 2.314 | 1.831 | 40 | 800
| 8 | 9 | 30 | 0.96 | 4.56 | 32.831 | 32.35 | 0.016033 | 7.1915 | 1042.0133 | 0.8 | 0.015 | 1619.5455 | 3.222 | 3.4153 | 0.1464 | 31 | 30.55 | 1.831 | 1.8 | 30 | 800
[5 empty] | 0 | 32.35 | 0 | 0 | 0 | 0 |  | 0 | 0 | 0 | 0 | 0 |  |  |  | 0 | 0 | 0
[5 empty] | 0 |  | 0 | 0 | 0 | 0 |  | 0 | 0 | 0 | 0 | 0 |  |  | 0 | 0 | 0 | 0
TRECHO 30 - TRAVESSIA |  |  |  |  | 0 |  |  | 0 | 0 | 0 |  | 0 | 0 | 0 | 0 | 0 |  |  | 0 | 0 | 0 | 0
| 9 | 10 | 11 | 4.56 | 4.56 | 32.35 | 32.005 | 0.031364 | 0 | 1522.1823 | 0.8 | 0.031818 | 2358.7678 | 4.6926 | 4.9742 | 0.036857 | 30.55 | 30.2 | 1.8 | 1.805 | 11 | 800
| 10 | 11 | 14 | 4.96 | 9.52 | 32.005 | 32.352 | -0.024786 | 0.036857 | 3170.4325 | 1.2 | 0.0071429 | 3295.0362 | 2.9134 | 3.3184 | 0.070315 | 30 | 29.9 | 2.005 | 2.452 | 14 | 1200
| 11 | 12 | 5 |  | 9.52 | 32.352 | 31.5 | 0.1704 | 0.10717 | 3156.3022 | 1.2 | 0.02 | 5513.6501 | 4.8751 | 5.0311 | 0.016564 | 29.9 | 29.8 | 2.452 | 1.7 | 5 | 1200
[5 empty] | 0 | 31.5 | 0 | 0 | 0 | 0 |  | 0 | 0 | 0 | 0 | 0 |  |  | 1.5 | 1.5 | 50 | 1200
[5 empty] | 0 |  | 0 | 0 | 0 | 0 |  | 0 | 0 | 0 | 0 | 0 |  |  | 0 | 0 | 0 | 0
[5 empty] | 0 |  | 0 | 0 | 0 | 0 |  | 0 | 0 | 0 | 0 | 0 |  |  | 0 | 0 | 0 | 0
[5 empty] | 0 |  | 0 | 0 | 0 | 0 |  | 0 | 0 | 0 | 0 | 0 |  |  | 0 | 0 | 0 | 0
[5 empty] | 0 |  | 0 | 0 | 0 | 0 |  | 0 | 0 | 0 | 0 | 0 |  |  | 0 | 0 | 0 | 0
[5 empty] | 0 |  | 0 | 0 | 0 | 0 |  | 0 | 0 | 0 | 0 | 0 |  |  | 0 | 0 | 0 | 0
[5 empty] | 0 |  | 0 | 0 | 0 | 0 |  | 0 | 0 | 0 | 0 | 0 |  |  | 0 | 0 | 0 | 0
[5 empty] | 0 |  | 0 | 0 | 0 | 0 |  | 0 | 0 | 0 | 0 | 0 |  |  | 0 | 0 | 0 | 0
[5 empty] | 0 |  | 0 | 0 | 0 | 0 |  | 0 | 0 | 0 | 0 | 0 |  |  | 0 | 0 | 0 | 0
[5 empty] | 0 |  | 0 | 0 | 0 | 0 |  | 0 | 0 | 0 | 0 | 0 |  |  | 0 | 0 | 0 | 0
[5 empty] | 0 |  | 0 | 0 | 0 | 0 |  | 0 | 0 | 0 | 0 | 0 |  |  | 0 | 0 | 0 | 0
[5 empty] | 0 |  | 0 | 0 | 0 | 0 |  | 0 | 0 | 0 | 0 | 0 |  |  | 0 | 0 | 0 | 0
[5 empty] | 0 |  | 0 | 0 | 0 | 0 |  | 0 | 0 | 0 | 0 | 0 |  |  | 0 | 0 | 0 | 0
[5 empty] | 0 |  | 0 | 0 | 0 | 0 |  | 0 | 0 | 0 | 0 | 0 |  |  | 0 | 0 | 0 | 0
DREN_V.1
[19 empty] | 0 | 0 | 0 | 0
OBRA: | Avenida Juca Batista | [7 empty] | R E D E D E E S G O T O P L U V I A L | [7 empty] | FOLHA:
TR: | 5 | anos |  | COEF.RUN-OFF: | 0.6 |  |  |  | P L A N I L H A D E D I M E N S I O N A M E N T O | [8 empty] | 01/01
LOCAL | VÉRTICES |  | L | ÁREA (ha) |  | COTA DA RUA |  | IRUA | TC | VAZÃO | DN | ICANAL | VAZÃO | VELOCIDADE |  | TP | COTA DO GREIDE(m) |  | PROFUNDIDADES |  | L | DN
| MONT. | JUS. | (m) | TRECHO | ACUM. | MONT. | JUS. | (m/m) | (mín) | PROJ.(l/s) | (m) | (m/m) | CANAL(l/s) | VDN | VN | (mín) | MONT. | JUS. | MONT. | JUS. | (m)
TRECHO 31 - LD | [18 empty] | 0 | 0 | 0 | 0
| 1 | 2 | 21 | 0.12 | 0.12 | 34.254 | 33.62 | 0.03019 | 3 | 33.6111 | 0.3 | 0.03019 | 168.0219 | 2.377 | 1.8541 | 0.18877 | 32.954 | 32.32 | 1.3 | 1.3 | 21 | 300
| 2 | 3 | 31 | 0.1 | 0.22 | 33.62 | 33.225 | 0.012742 | 3.1888 | 61.0014 | 0.3 | 0.013548 | 112.5576 | 1.5924 | 1.6226 | 0.31842 | 32.32 | 31.9 | 1.3 | 1.325 | 31 | 300
[5 empty] | 0 | 33.225 | 0 | 0 | 0 | 0 |  | 0 | 0 | 0 | 0 | 0 |  |  | 33.225 | 0 | 0 | 0
[5 empty] | 0 |  | 0 | 0 | 0 | 0 |  | 0 | 0 | 0 | 0 | 0 |  |  | 0 | 0 | 0 | 0
TRECHO 31 - TRAVESSIA |  |  |  |  | 0 |  |  | 0 | 0 | 0 |  | 0 | 0 | 0 | 0 | 0 |  |  | 0 | 0 | 0 | 0
| 3 | 4 | 24 | 3.102 | 3.102 | 33.225 | 33.179 | 0.0019167 | 3.19 | 860.0636 | 0.8 | 0.0045833 | 895.2374 | 1.781 | 2.0286 | 0.19718 | 30.97 | 30.86 | 2.255 | 2.319 | 24 | 800
| 4 | ALA | 4 | 0.25 | 3.352 | 33.179 | 33.179 | 0 | 3.3872 | 919.7289 | 0.8 | 0.0075 | 1145.1916 | 2.2783 | 2.5312 | 0.026338 | 30.86 | 30.83 | 2.319 | 2.349 | 4 | 800
[5 empty] | 0 |  | 0 | 0 | 0 | 0 |  | 0 | 0 | 0 | 0 | 0 |  |  | 0 | 0 | 0 | 0
[5 empty] | 0 |  | 0 | 0 | 0 | 0 |  | 0 | 0 | 0 | 0 | 0 |  |  | 0 | 0 | 0 | 0
[5 empty] | 0 |  | 0 | 0 | 0 | 0 |  | 0 | 0 | 0 | 0 | 0 |  |  | 0 | 0 | 0 | 0
[5 empty] | 0 |  | 0 | 0 | 0 | 0 |  | 0 | 0 | 0 | 0 | 0 |  |  | 0 | 0 | 0 | 0
[5 empty] | 0 |  | 0 | 0 | 0 | 0 |  | 0 | 0 | 0 | 0 | 0 |  |  | 0 | 0 | 0 | 0
[5 empty] | 0 |  | 0 | 0 | 0 | 0 |  | 0 | 0 | 0 | 0 | 0 |  |  | 0 | 0 | 0 | 0
[5 empty] | 0 |  | 0 | 0 | 0 | 0 |  | 0 | 0 | 0 | 0 | 0 |  |  | 0 | 0 | 0 | 0
[5 empty] | 0 |  | 0 | 0 | 0 | 0 |  | 0 | 0 | 0 | 0 | 0 |  |  | 0 | 0 | 0 | 0
[5 empty] | 0 |  | 0 | 0 | 0 | 0 |  | 0 | 0 | 0 | 0 | 0 |  |  | 0 | 0 | 0 | 0
[5 empty] | 0 |  | 0 | 0 | 0 | 0 |  | 0 | 0 | 0 | 0 | 0 |  |  | 0 | 0 | 0 | 0
[5 empty] | 0 |  | 0 | 0 | 0 | 0 |  | 0 | 0 | 0 | 0 | 0 |  |  | 0 | 0 | 0 | 0
[5 empty] | 0 |  | 0 | 0 | 0 | 0 |  | 0 | 0 | 0 | 0 | 0 |  |  | 0 | 0 | 0 | 0
[5 empty] | 0 |  | 0 | 0 | 0 | 0 |  | 0 | 0 | 0 | 0 | 0 |  |  | 0 | 0 | 0 | 0
[5 empty] | 0 |  | 0 | 0 | 0 | 0 |  | 0 | 0 | 0 | 0 | 0 |  |  | 0 | 0 | 0 | 0
[5 empty] | 0 |  | 0 | 0 | 0 | 0 |  | 0 | 0 | 0 | 0 | 0 |  |  | 0 | 0 | 0 | 0
[5 empty] | 0 |  | 0 | 0 | 0 | 0 |  | 0 | 0 | 0 | 0 | 0 |  |  | 0 | 0 | 0 | 0
[5 empty] | 0 |  | 0 | 0 | 0 | 0 |  | 0 | 0 | 0 | 0 | 0 |  |  | 0 | 0 | 0 | 0
[5 empty] | 0 |  | 0 | 0 | 0 | 0 |  | 0 | 0 | 0 | 0 | 0 |  |  | 0 | 0 | 0 | 0
[5 empty] | 0 |  | 0 | 0 | 0 | 0 |  | 0 | 0 | 0 | 0 | 0 |  |  | 0 | 0 | 0 | 0
[5 empty] | 0 |  | 0 | 0 | 0 | 0 |  | 0 | 0 | 0 | 0 | 0 |  |  | 0 | 0 | 0 | 0
[5 empty] | 0 |  | 0 | 0 | 0 | 0 |  | 0 | 0 | 0 | 0 | 0 |  |  | 0 | 0 | 0 | 0
DREN_V.1
[19 empty] | 0 | 0 | 0 | 0
OBRA: | Avenida Juca Batista | [7 empty] | R E D E D E E S G O T O P L U V I A L | [7 empty] | FOLHA:
TR: | 5 | anos |  | COEF.RUN-OFF: | 0.6 |  |  |  | P L A N I L H A D E D I M E N S I O N A M E N T O | [8 empty] | 01/01
LOCAL | VÉRTICES |  | L | ÁREA (ha) |  | COTA DA RUA |  | IRUA | TC | VAZÃO | DN | ICANAL | VAZÃO | VELOCIDADE |  | TP | COTA DO GREIDE(m) |  | PROFUNDIDADES |  | L | DN
| MONT. | JUS. | (m) | TRECHO | ACUM. | MONT. | JUS. | (m/m) | (mín) | PROJ.(l/s) | (m) | (m/m) | CANAL(l/s) | VDN | VN | (mín) | MONT. | JUS. | MONT. | JUS. | (m)
TRECHO 32 - LE | [18 empty] | 0 | 0 | 0 | 0
| 1 | 2 | 30 | 0.11 | 0.11 | 33.402 | 33.046 | 0.011867 | 3 | 30.8101 | 0.3 | 0.011867 | 105.3405 | 1.4903 | 1.2906 | 0.38743 | 32.102 | 31.746 | 1.3 | 1.3 | 30 | 300
| 2 | 4 | 34 | 0.14 | 0.25 | 33.046 | 33.179 | -0.0039118 | 3.3874 | 68.5946 | 0.3 | 0.0072353 | 82.2544 | 1.1637 | 1.301 | 0.43557 | 31.746 | 31.5 | 1.3 | 1.679 | 34 | 300
[5 empty] | 0 | 33.179 | 0 | 0 | 0 | 0 |  | 0 | 0 | 0 | 0 | 0 |  |  | 33.179 | 0 | 0 | 0
[5 empty] | 0 |  | 0 | 0 | 0 | 0 |  | 0 | 0 | 0 | 0 | 0 |  |  | 0 | 0 | 0 | 0
[5 empty] | 0 |  | 0 | 0 | 0 | 0 |  | 0 | 0 | 0 | 0 | 0 |  |  | 0 | 0 | 0 | 0
[5 empty] | 0 |  | 0 | 0 | 0 | 0 |  | 0 | 0 | 0 | 0 | 0 |  |  | 0 | 0 | 0 | 0
[5 empty] | 0 |  | 0 | 0 | 0 | 0 |  | 0 | 0 | 0 | 0 | 0 |  |  | 0 | 0 | 0 | 0
[5 empty] | 0 |  | 0 | 0 | 0 | 0 |  | 0 | 0 | 0 | 0 | 0 |  |  | 0 | 0 | 0 | 0
[5 empty] | 0 |  | 0 | 0 | 0 | 0 |  | 0 | 0 | 0 | 0 | 0 |  |  | 0 | 0 | 0 | 0
[5 empty] | 0 |  | 0 | 0 | 0 | 0 |  | 0 | 0 | 0 | 0 | 0 |  |  | 0 | 0 | 0 | 0
[5 empty] | 0 |  | 0 | 0 | 0 | 0 |  | 0 | 0 | 0 | 0 | 0 |  |  | 0 | 0 | 0 | 0
[5 empty] | 0 |  | 0 | 0 | 0 | 0 |  | 0 | 0 | 0 | 0 | 0 |  |  | 0 | 0 | 0 | 0
[5 empty] | 0 |  | 0 | 0 | 0 | 0 |  | 0 | 0 | 0 | 0 | 0 |  |  | 0 | 0 | 0 | 0
[5 empty] | 0 |  | 0 | 0 | 0 | 0 |  | 0 | 0 | 0 | 0 | 0 |  |  | 0 | 0 | 0 | 0
[5 empty] | 0 |  | 0 | 0 | 0 | 0 |  | 0 | 0 | 0 | 0 | 0 |  |  | 0 | 0 | 0 | 0
[5 empty] | 0 |  | 0 | 0 | 0 | 0 |  | 0 | 0 | 0 | 0 | 0 |  |  | 0 | 0 | 0 | 0
[5 empty] | 0 |  | 0 | 0 | 0 | 0 |  | 0 | 0 | 0 | 0 | 0 |  |  | 0 | 0 | 0 | 0
[5 empty] | 0 |  | 0 | 0 | 0 | 0 |  | 0 | 0 | 0 | 0 | 0 |  |  | 0 | 0 | 0 | 0
[5 empty] | 0 |  | 0 | 0 | 0 | 0 |  | 0 | 0 | 0 | 0 | 0 |  |  | 0 | 0 | 0 | 0
[5 empty] | 0 |  | 0 | 0 | 0 | 0 |  | 0 | 0 | 0 | 0 | 0 |  |  | 0 | 0 | 0 | 0
[5 empty] | 0 |  | 0 | 0 | 0 | 0 |  | 0 | 0 | 0 | 0 | 0 |  |  | 0 | 0 | 0 | 0
[5 empty] | 0 |  | 0 | 0 | 0 | 0 |  | 0 | 0 | 0 | 0 | 0 |  |  | 0 | 0 | 0 | 0
[5 empty] | 0 |  | 0 | 0 | 0 | 0 |  | 0 | 0 | 0 | 0 | 0 |  |  | 0 | 0 | 0 | 0
[5 empty] | 0 |  | 0 | 0 | 0 | 0 |  | 0 | 0 | 0 | 0 | 0 |  |  | 0 | 0 | 0 | 0
[5 empty] | 0 |  | 0 | 0 | 0 | 0 |  | 0 | 0 | 0 | 0 | 0 |  |  | 0 | 0 | 0 | 0
[5 empty] | 0 |  | 0 | 0 | 0 | 0 |  | 0 | 0 | 0 | 0 | 0 |  |  | 0 | 0 | 0 | 0
[5 empty] | 0 |  | 0 | 0 | 0 | 0 |  | 0 | 0 | 0 | 0 | 0 |  |  | 0 | 0 | 0 | 0
[5 empty] | 0 |  | 0 | 0 | 0 | 0 |  | 0 | 0 | 0 | 0 | 0 |  |  | 0 | 0 | 0 | 0
DREN_V.1
[19 empty] | 0 | 0 | 0 | 0
OBRA: | Avenida Juca Batista | [7 empty] | R E D E D E E S G O T O P L U V I A L | [7 empty] | FOLHA:
TR: | 5 | anos |  | COEF.RUN-OFF: | 0.6 |  |  |  | P L A N I L H A D E D I M E N S I O N A M E N T O | [8 empty] | 01/01
LOCAL | VÉRTICES |  | L | ÁREA (ha) |  | COTA DA RUA |  | IRUA | TC | VAZÃO | DN | ICANAL | VAZÃO | VELOCIDADE |  | TP | COTA DO GREIDE(m) |  | PROFUNDIDADES |  | L | DN
| MONT. | JUS. | (m) | TRECHO | ACUM. | MONT. | JUS. | (m/m) | (mín) | PROJ.(l/s) | (m) | (m/m) | CANAL(l/s) | VDN | VN | (mín) | MONT. | JUS. | MONT. | JUS. | (m)
TRECHO 33 - LD | [18 empty] | 0 | 0 | 0 | 0
| 1 | 2 | 43 | 0.18 | 0.18 | 32.97 | 32.866 | 0.0024186 | 3 | 50.4166 | 0.3 | 0.0027907 | 51.0843 | 0.72269 | 0.82387 | 0.86988 | 31.67 | 31.55 | 1.3 | 1.316 | 43 | 300
| 2 | 3 | 37 | 0.16 | 0.34 | 32.866 | 32.579 | 0.0077568 | 3.8699 | 90.9767 | 0.3 | 0.0094595 | 94.0511 | 1.3305 | 1.5155 | 0.40691 | 31.55 | 31.2 | 1.316 | 1.379 | 37 | 300
| 3 | 4 | 28 | 0.16 | 0.5 | 32.579 | 32.243 | 0.012 | 4.2768 | 131.0486 | 0.4 | 0.0091786 | 199.5209 | 1.5877 | 1.6893 | 0.27624 | 31.1 | 30.843 | 1.479 | 1.4 | 28 | 400
| 4 | 5 | 12 | 0.09 | 0.59 | 32.243 | 32.087 | 0.013 | 4.553 | 152.5156 | 0.4 | 0.01275 | 235.1559 | 1.8713 | 1.9836 | 0.10083 | 30.843 | 30.69 | 1.4 | 1.397 | 12 | 400
| 5 | 6 | 30 | 0.6 | 1.19 | 32.087 | 31.711 | 0.012533 | 4.6539 | 306.083 | 0.5 | 0.012633 | 424.4109 | 2.1615 | 2.3517 | 0.21261 | 30.59 | 30.211 | 1.497 | 1.5 | 30 | 500
| 6 | 7 | 43 | 0.13 | 1.32 | 31.711 | 30.802 | 0.02114 | 4.8665 | 335.9889 | 0.5 | 0.02114 | 549.0037 | 2.796 | 2.9331 | 0.24434 | 30.211 | 29.302 | 1.5 | 1.5 | 43 | 500
| 7 | 8 | 25 | 0.2 | 1.52 | 30.802 | 30.254 | 0.02192 | 5.1108 | 382.3248 | 0.5 | 0.02192 | 559.0464 | 2.8472 | 3.0607 | 0.13613 | 29.302 | 28.754 | 1.5 | 1.5 | 25 | 500
| 8 | 9 | 21 | 0.06 | 1.58 | 30.254 | 29.732 | 0.024857 | 5.2469 | 394.817 | 0.5 | 0.024857 | 595.3237 | 3.032 | 3.2381 | 0.10809 | 28.754 | 28.232 | 1.5 | 1.5 | 21 | 500
| 9 | 10 | 40 | 0.02 | 1.6 | 29.732 | 28.939 | 0.019825 | 5.355 | 397.7486 | 0.5 | 0.019825 | 531.6602 | 2.7077 | 2.9622 | 0.22505 | 28.232 | 27.439 | 1.5 | 1.5 | 40 | 500
| 10 | 11 | 32 | 0.12 | 1.72 | 28.939 | 28.05 | 0.027781 | 5.5801 | 423.0275 | 0.5 | 0.027781 | 629.3663 | 3.2053 | 3.4329 | 0.15536 | 27.439 | 26.55 | 1.5 | 1.5 | 32 | 500
[5 empty] | 0 | 28.05 | 0 | 0 | 0 | 0 |  | 0 | 0 | 0 | 0 | 0 |  |  |  | 0 | 0 | 0
[5 empty] | 0 |  | 0 | 0 | 0 | 0 |  | 0 | 0 | 0 | 0 | 0 |  |  | 0 | 0 | 0 | 0
TRECHO 33 - TRAVESSIA |  |  |  |  | 0 |  |  | 0 | 0 | 0 |  | 0 | 0 | 0 | 0 | 0 |  |  | 0 | 0 | 0 | 0
| 11 | 12 | 12 | 1.87 | 1.87 | 28.05 | 28.442 | -0.0392 | 5.65 | 458.403 | 0.6 | 0.006 | 475.6124 | 1.6821 | 1.9159 | 0.086989 | 26.45 | 26.39 | 1.6 | 2.052 | 12 | 600
| 12 | 9 | 10 | 0.44 | 2.31 | 28.442 | 28.287 | 0.0155 | 5.737 | 563.9489 | 0.6 | 0.008 | 549.1899 | 1.9424 | 2.2104 | 0.075401 | 26.38 | 26.3 | 2.062 | 1.987 | 10 | 600
[5 empty] | 0 | 28.287 | 0 | 0 | 0 | 0 |  | 0 | 0 | 0 | 0 | 0 |  |  |  | 0 | 0 | 0
[5 empty] | 0 |  | 0 | 0 | 0 | 0 |  | 0 | 0 | 0 | 0 | 0 |  |  | 0 | 0 | 0 | 0
[5 empty] | 0 |  | 0 | 0 | 0 | 0 |  | 0 | 0 | 0 | 0 | 0 |  |  | 0 | 0 | 0 | 0
[5 empty] | 0 |  | 0 | 0 | 0 | 0 |  | 0 | 0 | 0 | 0 | 0 |  |  | 0 | 0 | 0 | 0
[5 empty] | 0 |  | 0 | 0 | 0 | 0 |  | 0 | 0 | 0 | 0 | 0 |  |  | 0 | 0 | 0 | 0
[5 empty] | 0 |  | 0 | 0 | 0 | 0 |  | 0 | 0 | 0 | 0 | 0 |  |  | 0 | 0 | 0 | 0
[5 empty] | 0 |  | 0 | 0 | 0 | 0 |  | 0 | 0 | 0 | 0 | 0 |  |  | 0 | 0 | 0 | 0
[5 empty] | 0 |  | 0 | 0 | 0 | 0 |  | 0 | 0 | 0 | 0 | 0 |  |  | 0 | 0 | 0 | 0
[5 empty] | 0 |  | 0 | 0 | 0 | 0 |  | 0 | 0 | 0 | 0 | 0 |  |  | 0 | 0 | 0 | 0
[5 empty] | 0 |  | 0 | 0 | 0 | 0 |  | 0 | 0 | 0 | 0 | 0 |  |  | 0 | 0 | 0 | 0
[5 empty] | 0 |  | 0 | 0 | 0 | 0 |  | 0 | 0 | 0 | 0 | 0 |  |  | 0 | 0 | 0 | 0
[5 empty] | 0 |  | 0 | 0 | 0 | 0 |  | 0 | 0 | 0 | 0 | 0 |  |  | 0 | 0 | 0 | 0
[5 empty] | 0 |  | 0 | 0 | 0 | 0 |  | 0 | 0 | 0 | 0 | 0 |  |  | 0 | 0 | 0 | 0
DREN_V.1
[19 empty] | 0 | 0 | 0 | 0
OBRA: | Avenida Juca Batista | [7 empty] | R E D E D E E S G O T O P L U V I A L | [7 empty] | FOLHA:
TR: | 5 | anos |  | COEF.RUN-OFF: | 0.6 |  |  |  | P L A N I L H A D E D I M E N S I O N A M E N T O | [8 empty] | 01/01
LOCAL | VÉRTICES |  | L | ÁREA (ha) |  | COTA DA RUA |  | IRUA | TC | VAZÃO | DN | ICANAL | VAZÃO | VELOCIDADE |  | TP | COTA DO GREIDE(m) |  | PROFUNDIDADES |  | L | DN
| MONT. | JUS. | (m) | TRECHO | ACUM. | MONT. | JUS. | (m/m) | (mín) | PROJ.(l/s) | (m) | (m/m) | CANAL(l/s) | VDN | VN | (mín) | MONT. | JUS. | MONT. | JUS. | (m)
TRECHO 34 - C | [18 empty] | 0 | 0 | 0 | 0
| 1 | 2 | 50 | 0.23 | 0.23 | 32.151 | 31.392 | 0.01518 | 3 | 64.4212 | 0.3 | 0.01518 | 119.1425 | 1.6855 | 1.7175 | 0.48519 | 30.851 | 30.092 | 1.3 | 1.3 | 50 | 300
| 2 | 3 | 43 | 0.03 | 0.26 | 31.392 | 30.469 | 0.021465 | 3.4852 | 70.973 | 0.3 | 0.021465 | 141.6764 | 2.0043 | 2.0043 | 0.35756 | 30.092 | 29.169 | 1.3 | 1.3 | 43 | 300
| 3 | 4 | 50 | 0.04 | 0.3 | 30.469 | 29.191 | 0.02556 | 3.8428 | 80.3856 | 0.3 | 0.02556 | 154.6007 | 2.1871 | 2.1959 | 0.3795 | 29.169 | 27.891 | 1.3 | 1.3 | 50 | 300
| 4 | 12 | 24 | 0.05 | 0.35 | 29.191 | 28.442 | 0.031208 | 4.2222 | 91.9866 | 0.3 | 0.018708 | 132.2661 | 1.8712 | 2.0171 | 0.1983 | 27.891 | 27.442 | 1.3 | 1 | 24 | 300
[5 empty] | 0 | 28.442 | 0 | 0 | 0 | 0 |  | 0 | 0 | 0 | 0 | 0 | 27.442 |  |  | 0 | 0 | 0
[5 empty] | 0 |  | 0 | 0 | 0 | 0 |  | 0 | 0 | 0 | 0 | 0 |  |  | 0 | 0 | 0 | 0
[5 empty] | 0 |  | 0 | 0 | 0 | 0 |  | 0 | 0 | 0 | 0 | 0 |  |  | 0 | 0 | 0 | 0
[5 empty] | 0 |  | 0 | 0 | 0 | 0 |  | 0 | 0 | 0 | 0 | 0 |  |  | 0 | 0 | 0 | 0
[5 empty] | 0 |  | 0 | 0 | 0 | 0 |  | 0 | 0 | 0 | 0 | 0 |  |  | 0 | 0 | 0 | 0
[5 empty] | 0 |  | 0 | 0 | 0 | 0 |  | 0 | 0 | 0 | 0 | 0 |  |  | 0 | 0 | 0 | 0
[5 empty] | 0 |  | 0 | 0 | 0 | 0 |  | 0 | 0 | 0 | 0 | 0 |  |  | 0 | 0 | 0 | 0
[5 empty] | 0 |  | 0 | 0 | 0 | 0 |  | 0 | 0 | 0 | 0 | 0 |  |  | 0 | 0 | 0 | 0
[5 empty] | 0 |  | 0 | 0 | 0 | 0 |  | 0 | 0 | 0 | 0 | 0 |  |  | 0 | 0 | 0 | 0
[5 empty] | 0 |  | 0 | 0 | 0 | 0 |  | 0 | 0 | 0 | 0 | 0 |  |  | 0 | 0 | 0 | 0
[5 empty] | 0 |  | 0 | 0 | 0 | 0 |  | 0 | 0 | 0 | 0 | 0 |  |  | 0 | 0 | 0 | 0
[5 empty] | 0 |  | 0 | 0 | 0 | 0 |  | 0 | 0 | 0 | 0 | 0 |  |  | 0 | 0 | 0 | 0
[5 empty] | 0 |  | 0 | 0 | 0 | 0 |  | 0 | 0 | 0 | 0 | 0 |  |  | 0 | 0 | 0 | 0
[5 empty] | 0 |  | 0 | 0 | 0 | 0 |  | 0 | 0 | 0 | 0 | 0 |  |  | 0 | 0 | 0 | 0
[5 empty] | 0 |  | 0 | 0 | 0 | 0 |  | 0 | 0 | 0 | 0 | 0 |  |  | 0 | 0 | 0 | 0
[5 empty] | 0 |  | 0 | 0 | 0 | 0 |  | 0 | 0 | 0 | 0 | 0 |  |  | 0 | 0 | 0 | 0
[5 empty] | 0 |  | 0 | 0 | 0 | 0 |  | 0 | 0 | 0 | 0 | 0 |  |  | 0 | 0 | 0 | 0
[5 empty] | 0 |  | 0 | 0 | 0 | 0 |  | 0 | 0 | 0 | 0 | 0 |  |  | 0 | 0 | 0 | 0
[5 empty] | 0 |  | 0 | 0 | 0 | 0 |  | 0 | 0 | 0 | 0 | 0 |  |  | 0 | 0 | 0 | 0
[5 empty] | 0 |  | 0 | 0 | 0 | 0 |  | 0 | 0 | 0 | 0 | 0 |  |  | 0 | 0 | 0 | 0
[5 empty] | 0 |  | 0 | 0 | 0 | 0 |  | 0 | 0 | 0 | 0 | 0 |  |  | 0 | 0 | 0 | 0
[5 empty] | 0 |  | 0 | 0 | 0 | 0 |  | 0 | 0 | 0 | 0 | 0 |  |  | 0 | 0 | 0 | 0
[5 empty] | 0 |  | 0 | 0 | 0 | 0 |  | 0 | 0 | 0 | 0 | 0 |  |  | 0 | 0 | 0 | 0
[5 empty] | 0 |  | 0 | 0 | 0 | 0 |  | 0 | 0 | 0 | 0 | 0 |  |  | 0 | 0 | 0 | 0
DREN_V.1
[19 empty] | 0 | 0 | 0 | 0
OBRA: | Avenida Juca Batista | [7 empty] | R E D E D E E S G O T O P L U V I A L | [7 empty] | FOLHA:
TR: | 5 | anos |  | COEF.RUN-OFF: | 0.6 |  |  |  | P L A N I L H A D E D I M E N S I O N A M E N T O | [8 empty] | 01/01
LOCAL | VÉRTICES |  | L | ÁREA (ha) |  | COTA DA RUA |  | IRUA | TC | VAZÃO | DN | ICANAL | VAZÃO | VELOCIDADE |  | TP | COTA DO GREIDE(m) |  | PROFUNDIDADES |  | L | DN
| MONT. | JUS. | (m) | TRECHO | ACUM. | MONT. | JUS. | (m/m) | (mín) | PROJ.(l/s) | (m) | (m/m) | CANAL(l/s) | VDN | VN | (mín) | MONT. | JUS. | MONT. | JUS. | (m)
TRECHO 35 - LE | [18 empty] | 0 | 0 | 0 | 0
| 1 | 2 | 40 | 0.16 | 0.16 | 32.975 | 32.875 | 0.0025 | 3 | 44.8147 | 0.3 | 0.002375 | 47.1262 | 0.6667 | 0.7587 | 0.87869 | 31.675 | 31.58 | 1.3 | 1.295 | 40 | 300
| 2 | 3 | 40 | 0.16 | 0.32 | 32.875 | 32.579 | 0.0074 | 3.8787 | 85.5863 | 0.4 | 0.007525 | 180.6567 | 1.4376 | 1.4146 | 0.47127 | 31.48 | 31.179 | 1.395 | 1.4 | 40 | 400
| 3 | 4 | 40 | 0.16 | 0.48 | 32.579 | 32.087 | 0.0123 | 4.35 | 125.3447 | 0.4 | 0.0123 | 230.9689 | 1.838 | 1.8729 | 0.35595 | 31.179 | 30.687 | 1.4 | 1.4 | 40 | 400
| 4 | 5 | 50 | 0.16 | 0.64 | 32.087 | 31.968 | 0.00238 | 4.7059 | 164.1935 | 0.4 | 0.00674 | 170.9743 | 1.3606 | 1.5497 | 0.53774 | 30.687 | 30.35 | 1.4 | 1.618 | 50 | 400
| 5 | 6 | 30 | 0.2 | 0.84 | 31.968 | 31.716 | 0.0084 | 5.2437 | 209.9358 | 0.4 | 0.011667 | 224.9439 | 1.79 | 2.0335 | 0.24588 | 30.35 | 30 | 1.618 | 1.716 | 30 | 400
| 6 | 7 | 20 | 0.06 | 0.9 | 31.716 | 31.107 | 0.03045 | 5.4895 | 222.3038 | 0.4 | 0.01465 | 252.0691 | 2.0059 | 2.2627 | 0.14732 | 30 | 29.707 | 1.716 | 1.4 | 20 | 400
| 7 | 8 | 50 | 0.06 | 0.96 | 31.107 | 29.926 | 0.02362 | 5.6369 | 235.4758 | 0.4 | 0.02362 | 320.0669 | 2.547 | 2.7788 | 0.29989 | 29.707 | 28.526 | 1.4 | 1.4 | 50 | 400
| 8 | 9 | 47 | 0.16 | 1.12 | 29.926 | 28.287 | 0.034872 | 5.9368 | 270.8878 | 0.4 | 0.034872 | 388.9031 | 3.0948 | 3.3362 | 0.2348 | 28.526 | 26.887 | 1.4 | 1.4 | 47 | 400
| 9 | 10 | 18 | 2.47 | 3.59 | 28.287 | 27.726 | 0.031167 | 6.1716 | 858.9046 | 0.6 | 0.02 | 868.3455 | 3.0711 | 3.5011 | 0.085687 | 26.1 | 25.74 | 2.187 | 1.986 | 18 | 600
| 10 | 11 | 25 | 0.02 | 3.61 | 27.726 | 27.158 | 0.02272 | 6.2572 | 860.2948 | 0.6 | 0.02 | 868.3455 | 3.0711 | 3.5011 | 0.11901 | 25.74 | 25.24 | 1.986 | 1.918 | 25 | 600
| 11 | 12 | 25 | 0.1 | 3.71 | 27.158 | 26.543 | 0.0246 | 6.3763 | 879.3249 | 0.6 | 0.0224 | 918.9705 | 3.2502 | 3.6987 | 0.11265 | 25.24 | 24.68 | 1.918 | 1.863 | 25 | 600
| 12 | 13 | 27 | 0.11 | 3.82 | 26.543 | 25.688 | 0.031667 | 6.4889 | 900.7662 | 0.6 | 0.021926 | 909.1939 | 3.2156 | 3.6658 | 0.12276 | 24.68 | 24.088 | 1.863 | 1.6 | 27 | 600
| 13 | 14 | 13 | 0.05 | 3.87 | 25.688 | 25.362 | 0.025077 | 6.6117 | 907.4984 | 0.6 | 0.025077 | 972.3322 | 3.4389 | 3.9066 | 0.055462 | 24.088 | 23.762 | 1.6 | 1.6 | 13 | 600
| 14 | 15 | 20 | 0.05 | 3.92 | 25.362 | 25.343 | 0.00095 | 6.6671 | 916.9269 | 0.6 | 0.0131 | 702.77 | 2.4855 | 2.7415 | 0.12159 | 23.762 | 23.5 | 1.6 | 1.843 | 20 | 600
| SEGUE NA PLANILHA DE GALERIAS |  |  |  |  | 25.343 | [13 empty] | 0 | 0 | 0
[19 empty] | 0 | 0 | 0 | 0
[19 empty] | 0 | 0 | 0 | 0
[5 empty] | 0 |  | 0 | 0 | 0 | 0 |  | 0 | 0 | 0 | 0 | 0 |  |  | 0 | 0 | 0 | 0
[5 empty] | 0 |  | 0 | 0 | 0 | 0 |  | 0 | 0 | 0 | 0 | 0 |  |  | 0 | 0 | 0 | 0
[5 empty] | 0 |  | 0 | 0 | 0 | 0 |  | 0 | 0 | 0 | 0 | 0 |  |  | 0 | 0 | 0 | 0
[5 empty] | 0 |  | 0 | 0 | 0 | 0 |  | 0 | 0 | 0 | 0 | 0 |  |  | 0 | 0 | 0 | 0
[5 empty] | 0 |  | 0 | 0 | 0 | 0 |  | 0 | 0 | 0 | 0 | 0 |  |  | 0 | 0 | 0 | 0
[5 empty] | 0 |  | 0 | 0 | 0 | 0 |  | 0 | 0 | 0 | 0 | 0 |  |  | 0 | 0 | 0 | 0
[5 empty] | 0 |  | 0 | 0 | 0 | 0 |  | 0 | 0 | 0 | 0 | 0 |  |  | 0 | 0 | 0 | 0
[5 empty] | 0 |  | 0 | 0 | 0 | 0 |  | 0 | 0 | 0 | 0 | 0 |  |  | 0 | 0 | 0 | 0
[5 empty] | 0 |  | 0 | 0 | 0 | 0 |  | 0 | 0 | 0 | 0 | 0 |  |  | 0 | 0 | 0 | 0
[5 empty] | 0 |  | 0 | 0 | 0 | 0 |  | 0 | 0 | 0 | 0 | 0 |  |  | 0 | 0 | 0 | 0
[5 empty] | 0 |  | 0 | 0 | 0 | 0 |  | 0 | 0 | 0 | 0 | 0 |  |  | 0 | 0 | 0 | 0
DREN_V.1
[19 empty] | 0 | 0 | 0 | 0
OBRA: | Avenida Juca Batista | [7 empty] | R E D E D E E S G O T O P L U V I A L | [7 empty] | FOLHA:
TR: | 5 | anos |  | COEF.RUN-OFF: | 0.6 |  |  |  | P L A N I L H A D E D I M E N S I O N A M E N T O | [8 empty] | 01/01
LOCAL | VÉRTICES |  | L | ÁREA (ha) |  | COTA DA RUA |  | IRUA | TC | VAZÃO | DN | ICANAL | VAZÃO | VELOCIDADE |  | TP | COTA DO GREIDE(m) |  | PROFUNDIDADES |  | L | DN
| MONT. | JUS. | (m) | TRECHO | ACUM. | MONT. | JUS. | (m/m) | (mín) | PROJ.(l/s) | (m) | (m/m) | CANAL(l/s) | VDN | VN | (mín) | MONT. | JUS. | MONT. | JUS. | (m)
TRECHO 36 - C | [18 empty] | 0 | 0 | 0 | 0
| 1 | 2 | 40 | 0.04 | 0.04 | 18.77 | 17.66 | 0.02775 | 3 | 11.2037 | 0.3 | 0.02775 | 161.0877 | 2.2789 | 1.2534 | 0.53188 | 17.47 | 16.36 | 1.3 | 1.3 | 40 | 300
| 2 | 3 | 40 | 0.04 | 0.08 | 17.66 | 16.906 | 0.01885 | 3.5319 | 21.7845 | 0.3 | 0.01885 | 132.7659 | 1.8782 | 1.3749 | 0.48489 | 16.36 | 15.606 | 1.3 | 1.3 | 40 | 300
| 3 | 10 | 10 | 0.04 | 0.12 | 16.906 | 16.661 | 0.0245 | 4.0168 | 31.8688 | 0.3 | 0.0246 | 151.6696 | 2.1457 | 1.6972 | 0.098199 | 15.606 | 15.36 | 1.3 | 1.301 | 10 | 300
[5 empty] | 0 | 16.661 | 0 | 0 | 0 | 0 |  | 0 | 0 | 0 | 0 | 0 |  | 0 |  | 0 | 0 | 0
[5 empty] | 0 |  | 0 | 0 | 0 | 0 |  | 0 | 0 | 0 | 0 | 0 |  | 0 | 0 | 0 | 0 | 0
[5 empty] | 0 |  | 0 | 0 | 0 | 0 |  | 0 | 0 | 0 | 0 | 0 |  | 0 | 0 | 0 | 0 | 0
[5 empty] | 0 |  | 0 | 0 | 0 | 0 |  | 0 | 0 | 0 | 0 | 0 |  | 0 | 0 | 0 | 0 | 0
[5 empty] | 0 |  | 0 | 0 | 0 | 0 |  | 0 | 0 | 0 | 0 | 0 |  | 0 | 0 | 0 | 0 | 0
[5 empty] | 0 |  | 0 | 0 | 0 | 0 |  | 0 | 0 | 0 | 0 | 0 |  | 0 | 0 | 0 | 0 | 0
[5 empty] | 0 |  | 0 | 0 | 0 | 0 |  | 0 | 0 | 0 | 0 | 0 |  | 0 | 0 | 0 | 0 | 0
[5 empty] | 0 |  | 0 | 0 | 0 | 0 |  | 0 | 0 | 0 | 0 | 0 |  |  | 0 | 0 | 0 | 0
[5 empty] | 0 |  | 0 | 0 | 0 | 0 |  | 0 | 0 | 0 | 0 | 0 |  |  | 0 | 0 | 0 | 0
[5 empty] | 0 |  | 0 | 0 | 0 | 0 |  | 0 | 0 | 0 | 0 | 0 |  |  | 0 | 0 | 0 | 0
[5 empty] | 0 |  | 0 | 0 | 0 | 0 |  | 0 | 0 | 0 | 0 | 0 |  |  | 0 | 0 | 0 | 0
[5 empty] | 0 |  | 0 | 0 | 0 | 0 |  | 0 | 0 | 0 | 0 | 0 |  |  | 0 | 0 | 0 | 0
[5 empty] | 0 |  | 0 | 0 | 0 | 0 |  | 0 | 0 | 0 | 0 | 0 |  |  | 0 | 0 | 0 | 0
[5 empty] | 0 |  | 0 | 0 | 0 | 0 |  | 0 | 0 | 0 | 0 | 0 |  |  | 0 | 0 | 0 | 0
[5 empty] | 0 |  | 0 | 0 | 0 | 0 |  | 0 | 0 | 0 | 0 | 0 |  |  | 0 | 0 | 0 | 0
[5 empty] | 0 |  | 0 | 0 | 0 | 0 |  | 0 | 0 | 0 | 0 | 0 |  |  | 0 | 0 | 0 | 0
[5 empty] | 0 |  | 0 | 0 | 0 | 0 |  | 0 | 0 | 0 | 0 | 0 |  |  | 0 | 0 | 0 | 0
[5 empty] | 0 |  | 0 | 0 | 0 | 0 |  | 0 | 0 | 0 | 0 | 0 |  |  | 0 | 0 | 0 | 0
[5 empty] | 0 |  | 0 | 0 | 0 | 0 |  | 0 | 0 | 0 | 0 | 0 |  |  | 0 | 0 | 0 | 0
[5 empty] | 0 |  | 0 | 0 | 0 | 0 |  | 0 | 0 | 0 | 0 | 0 |  |  | 0 | 0 | 0 | 0
[5 empty] | 0 |  | 0 | 0 | 0 | 0 |  | 0 | 0 | 0 | 0 | 0 |  |  | 0 | 0 | 0 | 0
[5 empty] | 0 |  | 0 | 0 | 0 | 0 |  | 0 | 0 | 0 | 0 | 0 |  |  | 0 | 0 | 0 | 0
[5 empty] | 0 |  | 0 | 0 | 0 | 0 |  | 0 | 0 | 0 | 0 | 0 |  |  | 0 | 0 | 0 | 0
[5 empty] | 0 |  | 0 | 0 | 0 | 0 |  | 0 | 0 | 0 | 0 | 0 |  |  | 0 | 0 | 0 | 0
[5 empty] | 0 |  | 0 | 0 | 0 | 0 |  | 0 | 0 | 0 | 0 | 0 |  |  | 0 | 0 | 0 | 0
DREN_V.1
[19 empty] | 0 | 0 | 0 | 0
OBRA: | Avenida Juca Batista | [7 empty] | R E D E D E E S G O T O P L U V I A L | [7 empty] | FOLHA:
TR: | 5 | anos |  | COEF.RUN-OFF: | 0.6 |  |  |  | P L A N I L H A D E D I M E N S I O N A M E N T O | [8 empty] | 01/01
LOCAL | VÉRTICES |  | L | ÁREA (ha) |  | COTA DA RUA |  | IRUA | TC | VAZÃO | DN | ICANAL | VAZÃO | VELOCIDADE |  | TP | COTA DO GREIDE(m) |  | PROFUNDIDADES |  | L | DN
| MONT. | JUS. | (m) | TRECHO | ACUM. | MONT. | JUS. | (m/m) | (mín) | PROJ.(l/s) | (m) | (m/m) | CANAL(l/s) | VDN | VN | (mín) | MONT. | JUS. | MONT. | JUS. | (m)
TRECHO 37 - LD | [18 empty] | 0 | 0 | 0 | 0
| 1 | 2 | 50 | 0.04 | 0.04 | 27.845 | 26.725 | 0.0224 | 3 | 11.2037 | 0.3 | 0.0224 | 144.7288 | 2.0475 | 1.1773 | 0.70783 | 26.545 | 25.425 | 1.3 | 1.3 | 50 | 300
| 2 | 3 | 12 | 0.18 | 0.22 | 26.725 | 26.406 | 0.026583 | 3.7078 | 59.3615 | 0.3 | 0.02625 | 156.6735 | 2.2165 | 2.048 | 0.097655 | 25.425 | 25.11 | 1.3 | 1.296 | 12 | 300
| 3 | 4 | 30 | 36 | 36.22 | 26.406 | 25.7 | 0.023533 | 15 | 6154.2692 | 1.5 | 0.0102 | 7139.2238 | 4.04 | 4.5409 | 0.11011 | 23.906 | 23.6 | 2.5 | 2.1 | 30 | 1500
| 4 | 5 | 50 | 0.07 | 36.29 | 25.7 | 24.6 | 0.022 | 15.1101 | 6143.8814 | 1.5 | 0.018 | 9483.9042 | 5.3668 | 5.6888 | 0.14649 | 23 | 22.1 | 2.7 | 2.5 | 50 | 1500
| 5 | 6 | 50 | 0.17 | 36.46 | 24.6 | 23.263 | 0.02674 | 15.2566 | 6143.1275 | 1.5 | 0.018 | 9483.9042 | 5.3668 | 5.6888 | 0.14649 | 22 | 21.1 | 2.6 | 2.163 | 50 | 1500
| 6 | 7 | 50 | 0.16 | 36.62 | 23.263 | 21.966 | 0.02594 | 15.4031 | 6140.701 | 1.5 | 0.02 | 9996.9128 | 5.6571 | 5.9343 | 0.14043 | 21 | 20 | 2.263 | 1.966 | 50 | 1500
| 7 | 8 | 50 | 0.16 | 36.78 | 21.966 | 20.766 | 0.024 | 15.5435 | 6139.4987 | 1.5 | 0.016 | 8941.5107 | 5.0598 | 5.4393 | 0.1532 | 19.5 | 18.7 | 2.466 | 2.066 | 50 | 1500
| 8 | 9 | 50 | 0.16 | 36.94 | 20.766 | 19.61 | 0.02312 | 15.6967 | 6135.7783 | 1.5 | 0.01732 | 9303.0392 | 5.2644 | 5.6014 | 0.14877 | 18.266 | 17.4 | 2.5 | 2.21 | 50 | 1500
| 9 | 10 | 50 | 0.13 | 37.07 | 19.61 | 17.944 | 0.03332 | 15.8455 | 6128.0032 | 1.5 | 0.02 | 9996.9128 | 5.6571 | 5.9343 | 0.14043 | 17 | 16 | 2.61 | 1.944 | 50 | 1500
| 10 | 11 | 50 | 0.17 | 37.24 | 17.944 | 16.855 | 0.02178 | 15.9859 | 6128.5124 | 1.5 | 0.018 | 9483.9042 | 5.3668 | 5.6888 | 0.14649 | 15.8 | 14.9 | 2.144 | 1.955 | 50 | 1500
| 11 | 12 | 50 | 0.2 | 37.44 | 16.855 | 15.933 | 0.01844 | 16.1324 | 6132.7485 | 1.5 | 0.009 | 6706.133 | 3.7949 | 4.2996 | 0.19382 | 14.45 | 14 | 2.405 | 1.933 | 50 | 1500
| 12 | 13 | 50 | 0.2 | 37.64 | 15.933 | 15.25 | 0.01366 | 16.3262 | 6127.7688 | 1.5 | 0.0094 | 6853.5382 | 3.8783 | 4.3825 | 0.19015 | 14 | 13.53 | 1.933 | 1.72 | 50 | 1500
| 13 | 14 | 38 | 0.15 | 37.79 | 15.25 | 14.85 | 0.010526 | 16.5164 | 6115.4583 | 1.5 | 0.0076316 | 6175.3007 | 3.4945 | 3.9837 | 0.15898 | 13.53 | 13.24 | 1.72 | 1.61 | 38 | 1500
| 14 | 15 | 12 | 0.11 | 37.9 | 14.85 | 14.72 | 0.010833 | 16.6754 | 6102.7932 | 1.5 | 0.0075 | 6121.8339 | 3.4642 | 3.9492 | 0.050643 | 13.24 | 13.15 | 1.61 | 1.57 | 12 | 1500
| 15 | 16 | 50 |  | 37.9 | 14.72 | 14.4 | 0.0064 | 16.726 | 6093.1511 | 1.5 | 0.0076 | 6162.511 | 3.4873 | 3.9755 | 0.20962 | 13.15 | 12.77 | 1.57 | 1.63 | 50 | 1500
[19 empty] | 0 | 0 | 0 | 0
TRECHO 37 - TRAVESSIA |  |  |  |  | 0 |  |  | 0 | 0 | 0 |  | 0 | 0 | 0 | 0 | 0 |  |  | 0 | 0 | 0 | 0
SEGUE NA PLANILHA DE GALERIAS
[5 empty] | 0 |  | 0 | 0 | 0 | 0 |  | 0 | 0 | 0 | 0 | 0 |  |  | 0 | 0 | 0 | 0
[5 empty] | 0 |  | 0 | 0 | 0 | 0 |  | 0 | 0 | 0 | 0 | 0 |  |  | 0 | 0 | 0 | 0
[5 empty] | 0 |  | 0 | 0 | 0 | 0 |  | 0 | 0 | 0 | 0 | 0 |  |  | 0 | 0 | 0 | 0
[5 empty] | 0 |  | 0 | 0 | 0 | 0 |  | 0 | 0 | 0 | 0 | 0 |  |  | 0 | 0 | 0 | 0
[5 empty] | 0 |  | 0 | 0 | 0 | 0 |  | 0 | 0 | 0 | 0 | 0 |  |  | 0 | 0 | 0 | 0
[5 empty] | 0 |  | 0 | 0 | 0 | 0 |  | 0 | 0 | 0 | 0 | 0 |  |  | 0 | 0 | 0 | 0
[5 empty] | 0 |  | 0 | 0 | 0 | 0 |  | 0 | 0 | 0 | 0 | 0 |  |  | 0 | 0 | 0 | 0
[5 empty] | 0 |  | 0 | 0 | 0 | 0 |  | 0 | 0 | 0 | 0 | 0 |  |  | 0 | 0 | 0 | 0
[5 empty] | 0 |  | 0 | 0 | 0 | 0 |  | 0 | 0 | 0 | 0 | 0 |  |  | 0 | 0 | 0 | 0
[5 empty] | 0 |  | 0 | 0 | 0 | 0 |  | 0 | 0 | 0 | 0 | 0 |  |  | 0 | 0 | 0 | 0
DREN_V.1
[19 empty] | 0 | 0 | 0 | 0
OBRA: | Avenida Juca Batista | [7 empty] | R E D E D E E S G O T O P L U V I A L | [7 empty] | FOLHA:
TR: | 5 | anos |  | COEF.RUN-OFF: | 0.6 |  |  |  | P L A N I L H A D E D I M E N S I O N A M E N T O | [8 empty] | 01/01
LOCAL | VÉRTICES |  | L | ÁREA (ha) |  | COTA DA RUA |  | IRUA | TC | VAZÃO | DN | ICANAL | VAZÃO | VELOCIDADE |  | TP | COTA DO GREIDE(m) |  | PROFUNDIDADES |  | L | DN
| MONT. | JUS. | (m) | TRECHO | ACUM. | MONT. | JUS. | (m/m) | (mín) | PROJ.(l/s) | (m) | (m/m) | CANAL(l/s) | VDN | VN | (mín) | MONT. | JUS. | MONT. | JUS. | (m)
TRECHO 38 - LE | [18 empty] | 0 | 0 | 0 | 0
| 1 | 2 | 20 | 0.04 | 0.04 | 25.353 | 25.101 | 0.0126 | 3 | 11.2037 | 0.3 | 0.0126 | 108.5466 | 1.5356 | 0.98126 | 0.3397 | 24.053 | 23.801 | 1.3 | 1.3 | 20 | 300
| 2 | 3 | 20 | 0.05 | 0.09 | 25.101 | 24.599 | 0.0251 | 3.3397 | 24.7563 | 0.3 | 0.0251 | 153.2032 | 2.1674 | 1.5865 | 0.2101 | 23.801 | 23.299 | 1.3 | 1.3 | 20 | 300
| 3 | 4 | 50 | 0.16 | 0.25 | 24.599 | 23.264 | 0.0267 | 3.5498 | 68.013 | 0.3 | 0.0267 | 158.0107 | 2.2354 | 2.1504 | 0.38752 | 23.299 | 21.964 | 1.3 | 1.3 | 50 | 300
| 4 | 5 | 50 | 0.2 | 0.45 | 23.264 | 21.954 | 0.0262 | 3.9373 | 119.9944 | 0.3 | 0.02628 | 156.763 | 2.2177 | 2.4395 | 0.3416 | 21.964 | 20.65 | 1.3 | 1.304 | 50 | 300
| 5 | 6 | 50 | 0.2 | 0.65 | 21.954 | 20.865 | 0.02178 | 4.2789 | 170.3448 | 0.4 | 0.02178 | 307.3476 | 2.4458 | 2.502 | 0.33306 | 20.554 | 19.465 | 1.4 | 1.4 | 50 | 400
| 6 | 7 | 50 | 0.12 | 0.77 | 20.865 | 20.18 | 0.0137 | 4.612 | 198.4645 | 0.4 | 0.0137 | 243.7593 | 1.9398 | 2.159 | 0.38599 | 19.465 | 18.78 | 1.4 | 1.4 | 50 | 400
| 7 | 8 | 50 | 0.16 | 0.93 | 20.18 | 18.512 | 0.03336 | 4.998 | 235.2059 | 0.4 | 0.03336 | 380.3767 | 3.0269 | 3.1753 | 0.26245 | 18.78 | 17.112 | 1.4 | 1.4 | 50 | 400
| 8 | 9 | 40 |  | 0.93 | 18.512 | 17.598 | 0.02285 | 5.2604 | 232.2419 | 0.4 | 0.02285 | 314.8067 | 2.5051 | 2.7331 | 0.24392 | 17.112 | 16.198 | 1.4 | 1.4 | 40 | 400
| 9 | 10 | 30 |  | 0.93 | 17.598 | 16.661 | 0.031233 | 5.5043 | 229.5526 | 0.4 | 0.031233 | 368.0527 | 2.9289 | 3.0841 | 0.16212 | 16.198 | 15.261 | 1.4 | 1.4 | 30 | 400
| 10 | 11 | 30 | 0.12 | 1.05 | 16.661 | 15.933 | 0.024267 | 5.6665 | 257.1924 | 0.4 | 0.024367 | 325.0865 | 2.587 | 2.8663 | 0.17444 | 15.261 | 14.53 | 1.4 | 1.403 | 30 | 400
| 11 | 12 | 50 | 0.2 | 1.25 | 15.933 | 15.25 | 0.01366 | 5.8409 | 303.6849 | 0.5 | 0.01366 | 441.3193 | 2.2476 | 2.4162 | 0.3449 | 14.433 | 13.75 | 1.5 | 1.5 | 50 | 500
| 12 | 13 | 50 | 0.2 | 1.45 | 15.25 | 14.722 | 0.01056 | 6.1858 | 346.684 | 0.5 | 0.012 | 413.6359 | 2.1066 | 2.3552 | 0.35383 | 13.75 | 13.15 | 1.5 | 1.572 | 50 | 500
| 13 | 17 | 50 | 0.12 | 1.57 | 14.722 | 14.227 | 0.0099 | 6.5396 | 369.3597 | 0.5 | 0.0118 | 410.1744 | 2.089 | 2.3627 | 0.35271 | 13.15 | 12.56 | 1.572 | 1.667 | 50 | 500
[5 empty] | 0 | 14.227 | 0 | 0 | 0 | 0 |  | 0 | 0 | 0 | 0 | 0 |  |  |  | 0 | 0 | 0
[5 empty] | 0 |  | 0 | 0 | 0 | 0 |  | 0 | 0 | 0 | 0 | 0 |  |  | 0 | 0 | 0 | 0
[5 empty] | 0 |  | 0 | 0 | 0 | 0 |  | 0 | 0 | 0 | 0 | 0 |  |  | 0 | 0 | 0 | 0
[5 empty] | 0 |  | 0 | 0 | 0 | 0 |  | 0 | 0 | 0 | 0 | 0 |  |  | 0 | 0 | 0 | 0
[5 empty] | 0 |  | 0 | 0 | 0 | 0 |  | 0 | 0 | 0 | 0 | 0 |  |  | 0 | 0 | 0 | 0
[5 empty] | 0 |  | 0 | 0 | 0 | 0 |  | 0 | 0 | 0 | 0 | 0 |  |  | 0 | 0 | 0 | 0
[5 empty] | 0 |  | 0 | 0 | 0 | 0 |  | 0 | 0 | 0 | 0 | 0 |  |  | 0 | 0 | 0 | 0
[5 empty] | 0 |  | 0 | 0 | 0 | 0 |  | 0 | 0 | 0 | 0 | 0 |  |  | 0 | 0 | 0 | 0
[5 empty] | 0 |  | 0 | 0 | 0 | 0 |  | 0 | 0 | 0 | 0 | 0 |  |  | 0 | 0 | 0 | 0
[5 empty] | 0 |  | 0 | 0 | 0 | 0 |  | 0 | 0 | 0 | 0 | 0 |  |  | 0 | 0 | 0 | 0
[5 empty] | 0 |  | 0 | 0 | 0 | 0 |  | 0 | 0 | 0 | 0 | 0 |  |  | 0 | 0 | 0 | 0
[5 empty] | 0 |  | 0 | 0 | 0 | 0 |  | 0 | 0 | 0 | 0 | 0 |  |  | 0 | 0 | 0 | 0
[5 empty] | 0 |  | 0 | 0 | 0 | 0 |  | 0 | 0 | 0 | 0 | 0 |  |  | 0 | 0 | 0 | 0
[5 empty] | 0 |  | 0 | 0 | 0 | 0 |  | 0 | 0 | 0 | 0 | 0 |  |  | 0 | 0 | 0 | 0
[5 empty] | 0 |  | 0 | 0 | 0 | 0 |  | 0 | 0 | 0 | 0 | 0 |  |  | 0 | 0 | 0 | 0
DREN_V.1