## INDICE
01
VOLUME 7
ORÇAMENTO DAS OBRAS
INDICE
| 1 | QUADRO RESUMO DO ORÇAMENTO | 02 |  | 1 | 0
| 2 | ESTAÇÃO DE BOMBEAMENTO DE ESGOTO - PONTA DA CADEIA | 03 |  | 1 | 03
| 3 | ESTAÇÃO DE BOMBEAMENTO DE ESGOTO BARONESA DO GRAVATAI | 04 |  | 2 | 04
| 4 | ESTAÇÃO DE BOMBEAMENTO DE ESGOTO C1 | 06 |  | 2 | 06
| 5 | ESTAÇÃO DE BOMBEAMENTO DE ESGOTO C2 | 08 |  | 2 | 08
| 6 | ESTAÇÃO DE BOMBEAMENTO DE ESGOTO TRATADO | 10 |  | 2 | 10
| 7 | CHAMINÉ DE EQUILÍBRIO | 12 |  | 1 | 12
| 8 | CÂMARA DE CARGA | 13 |  | 2 | 13
| 9 | EMISSÁRIO EBE PONTA DA CADEIA - EBE BARONESA DO GRAVATAÍ | 15 |  | 1 | 15
| 10 | EMISSÁRIO EBE BARONESA DO GRAVATAÍ - CHAMINÉ DE EQUILÍBRIO | 16 |  | 2 | 16
| 11 | EMISSÁRIO EBE C1 - CHAMINÉ DE EQUILÍBRIO | 18 |  | 1 | 18
| 12 | EMISSÁRIO CHAMINÉ DE EQUILÍBRIO - CÂMARA DE CARGA | 19 |  | 2 | 19
| 13 | EMISSÁRIO EBE C2 - CÂMARA DE CARGA | 21 |  | 2 | 21
| 14 | EMISSÁRIO SUBFLUVIAL | 23 |  | 1 | 23
| 15 | EMISSÁRIO SUBFLUVIAL - ETE | 24 |  | 2 | 24
| 16 | ESTAÇÃO DE TRATAMENTO DE ESGOTOS - TRATAMENTO PRELIMINAR | 26 |  | 1 | 26
| 17 | ESTAÇÃO DE TRATAMENTO DE ESGOTOS - LEITOS DE SECAGEM | 27 |  | 1 | 27
| 18 | ESTAÇÃO DE TRATAMENTO DE ESGOTOS - REATORES UASB | 28 |  | 3 | 28
| 19 | ESTAÇÃO DE TRATAMENTO DE ESGOTOS-LAGOAS FACULTATIVAS E DE MATURAÇÃO | 31 |  | 2 | 31
| 20 | ESTAÇÃO DE TRATAMENTO DE ESGOTOS - BANHADO CONSTRUÍDO | 33 |  | 2 | 33
| 21 | EMISSÁRIO EBET – CANAL DE NAVEGAÇÃO | 35 |  | 1 | 35
| 22 | MACRODRENAGEM | 36

## QUAD RESUMO
QUADRO RESUMO DO ORÇAMENTO
ITEM | OBRA | R$
01 | ESTAÇÃO DE BOMBEAMENTO DE ESGOTO - PONTA DA CADEIA | 292370.4 | 0.172%
02 | ESTAÇÃO DE BOMBEAMENTO DE ESGOTO BARONESA DO GRAVATAI | 7186734.02 | 4.227%
03 | ESTAÇÃO DE BOMBEAMENTO DE ESGOTO C1 | 684209.91 | 0.4025%
04 | ESTAÇÃO DE BOMBEAMENTO DE ESGOTO C2 | 3492458.68 | 2.054%
05 | ESTAÇÃO DE BOMBEAMENTO DE ESGOTO TRATADO | 2932355.85 | 1.725%
06 | CHAMINÉ DE EQUILÍBRIO | 3274051.77 | 1.926%
07 | CÂMARA DE CARGA | 2986432.23 | 1.757%
08 | EMISSÁRIO EBE PONTA DA CADEIA - EBE BARONESA DO GRAVATAÍ | 2279706.26 | 1.341%
09 | EMISSÁRIO EBE BARONESA DO GRAVATAÍ - CHAMINÉ DE EQUILÍBRIO | 15395822.27 | 9.056%
10 | EMISSÁRIO EBE C1 - CHAMINÉ DE EQUILÍBRIO | 201268.184 | 0.1184%
11 | EMISSÁRIO CHAMINÉ DE EQUILÍBRIO - MARGEM DO RIO | 17620640.75 | 10.36%
12 | EMISSÁRIO EBE C2 - CÂMARA DE CARGA | 2350991.93 | 1.383%
13 | EMISSÁRIO SUBFLUVIAL | 26598532.37 | 15.65%
14 | EMISSÁRIO SUBFLUVIAL - ETE | 5320453.8 | 3.13%
15 | ESTAÇÃO DE TRATAMENTO DE ESGOTOS - TRATAMENTO PRELIMINAR | 3366327.6 | 1.98%
16 | ESTAÇÃO DE TRATAMENTO DE ESGOTOS - LEITOS DE SECAGEM | 5109762.9 | 3.006%
17 | ESTAÇÃO DE TRATAMENTO DE ESGOTOS - REATORES UASB | 36421812.08 | 21.42%
18 | ESTAÇÃO DE TRATAMENTO DE ESGOTOS-LAGOAS FACULTATIVAS E DE MATURAÇÃO | 15034566.93 | 8.844%
19 | ESTAÇÃO DE TRATAMENTO DE ESGOTOS - BANHADO CONSTRUÍDO | 9912602.11 | 5.831%
20 | EMISSÁRIO EBET – CANAL DE NAVEGAÇÃO | 8858341.78 | 5.211%
21 | MACRODRENAGEM ENTORNO A ETE | 685559.33 | 0.4033%
TOTAL – R$ |  | 170005001.154
02

## QUADRORESUMO (hidden)
QUADRO RESUMO DO ORÇAMENTO
ITEM | OBRA | R$
01 | ESTAÇÃO DE BOMBEAMENTO DE ESGOTO - PONTA DA CADEIA | 292370.4
02 | ESTAÇÃO DE BOMBEAMENTO DE ESGOTO BARONESA DO GRAVATAI | 7186734.02
03 | ESTAÇÃO DE BOMBEAMENTO DE ESGOTO C1 | 684209.91
04 | ESTAÇÃO DE BOMBEAMENTO DE ESGOTO C2 | 3492458.68
05 | ESTAÇÃO DE BOMBEAMENTO DE ESGOTO TRATADO | 2932355.85
06 | CHAMINÉ DE EQUILÍBRIO | 3274051.77
07 | CÂMARA DE CARGA | 2986432.23
08 | EMISSÁRIO EBE PONTA DA CADEIA - EBE BARONESA DO GRAVATAÍ | 2279706.26 |  | 7
09 | EMISSÁRIO EBE BARONESA DO GRAVATAÍ - CHAMINÉ DE EQUILÍBRIO | 15395822.27
10 | EMISSÁRIO EBE C1 - CHAMINÉ DE EQUILÍBRIO | 201268.184
11 | EMISSÁRIO CHAMINÉ DE EQUILÍBRIO - MARGEM DO RIO | 17620640.75
12 | EMISSÁRIO EBE C2 - CÂMARA DE CARGA | 2350991.93
13 | EMISSÁRIO SUBFLUVIAL | 26598532.37
14 | EMISSÁRIO SUBFLUVIAL - ETE | 5320453.8
15 | ESTAÇÃO DE TRATAMENTO DE ESGOTOS - TRATAMENTO PRELIMINAR | 3366327.6
16 | ESTAÇÃO DE TRATAMENTO DE ESGOTOS - LEITOS DE SECAGEM | 5109762.9
17 | ESTAÇÃO DE TRATAMENTO DE ESGOTOS - REATORES UASB | 36421812.08
18 | ESTAÇÃO DE TRATAMENTO DE ESGOTOS-LAGOAS FACULTATIVAS E DE MATURAÇÃO | 15034566.93
19 | ESTAÇÃO DE TRATAMENTO DE ESGOTOS - BANHADO CONSTRUÍDO | 9912602.11
20 | EMISSÁRIO EBET – CANAL DE NAVEGAÇÃO | 8858341.78
TOTAL – R$ |  | 169319441.824
02
7
7
7
7
7
7
7

## EBEPC
03
ESTAÇÃO DE BOMBEAMENTO DE ESGOTO - PONTA DA CADEIA
Item | Descrição dos Serviços | Unid | Quant | Preço Unitário | Preço Total |  | MONQ | MOQ | EN | EI | MN | MI | EE | TER | OUT
1 | Equipamentos Mecânicos
1.1 | Remoção de Peças e Equipamento
1.1.1 | Grupo Motor Bomba 1+1 (85 HP) | un. | 2 | 3000 | 6000 | 2.052% |  | MOQ: 6000
1.2 | Tubulações e Peças |  |  |  |  | 0%
1.2.1 | Tubo Aço DN 600 PP JS - Esp. de acordo com as plantas | m | 5.5 | 473 | 2601.5 | 0.8898% |  | MN: 2601.5
1.2.2 | Peças de Ferro Fundido | cj | 1 | 118645.8 | 118645.8 | 40.58% |  | MN: 118645.8
1.2.3 | Peças de Aço | cj | 1 | 17534 | 17534 | 5.997% |  | MN: 17534
1.2.4 | Peças de PEAD | cj | 1 | 4088 | 4088 | 1.398% |  | MN: 4088
1.2.5 | Macromedidor magnético de vazão DN 600 - fornecimento e instalação | cj | 1 | 31501.3333 | 31501.34 | 10.77% |  | EN: 31501.34
1.3 | Assentamento Tubo Aço |  |  |  |  | 0%
1.3.1 | Tubo Aço DN 600 PP JS - Esp. de acordo com as plantas | m | 5.5 | 9.46 | 52.03 | 0.0178% | 52.03
1.4 | Montagem Peças Especiais | vb | 1 | 35066.95 | 35066.95 | 11.99% | 35066.95
1.5 | Escada-Marinheiro Padrão DMAE | m | 8.7 | 400 | 3480 | 1.19% | 696 | EN: 348; MN: 2436
| SUB TOTAL 1 |  |  |  | 218969.62
2 | Obras Civis |  |  |  |  | 0%
2.1 | Limpeza do Terreno | m² | 78.78 | 0.81 | 63.82 | 0.02183% | 63.82
2.2 | Canteiro de Obras - Obras Civis de Pequeno Porte | un. | 1 | 3349.28 | 3349.28 | 1.146% | 502.392 | EN: 502.392; MN: 2344.496
2.3 | Locação da Obra por m² Construído | m² | 21.49 | 1.5 | 32.24 | 0.01103% |  | MOQ: 28.0488; EN: 3.5464; MN: 0.6448
2.4 | Placa de Obra-pintada/fixada estrutura de madeira | m² | 9 | 200.47 | 1804.23 | 0.6171% |  | MN: 1804.23
2.5 | Tapume Simples de Compensado- Altura 2,20m | m | 53.01 | 76.28 | 4043.61 | 1.383% | 1779.1884 | MN: 2264.4216
| SUB TOTAL 2 |  |  |  | 9293.18
3 | Movimento de Terra |  |  |  |  | 0%
3.1 | Escavação Manual até 6,00 m | m³ | 183.11 | 22.59 | 4136.46 | 1.415% | 4136.46
3.2 | Reaterro de valas, cavas e poços com areia selecionada | m³ | 96.53 | 24.2 | 2336.03 | 0.799% | 350.4045 | EN: 373.7648; MN: 1611.8607
3.3 | Remoção Material Escavado/Entulho | m³ | 121.136 | 5.82 | 705.02 | 0.2411% | 190.3554 | MN: 514.6646
3.4 | Conformação de Aterros de Bota-Fora | m³ | 121.136 | 0.81 | 98.13 | 0.03356% | 15.7008 | EN: 82.4292
| SUB TOTAL 3 |  |  |  | 7275.64
4 | Escoramento |  |  |  |  | 0%
4.1 | Escor. Met. Contínuo de Solos c/ estaca prancha tipo U | m | 50 | 34.67 | 1733.5 | 0.5929% | 138.68 | EN: 485.38; MN: 1109.44
| SUB TOTAL 4 |  |  |  | 1733.5
5 | Estruturas |  |  |  |  | 0%
5.1 | Concreto fck=15 Mpa, mínimo de 300 kg/m³ (preparo, lançamento e cura) | m³ | 8.02 | 217.24 | 1742.27 | 0.5959% | 435.5675 | EN: 17.4227; MN: 1289.2798
5.2 | Formas de compensado resinado, inclusive escoramentos - reaproveitamento 3x | m² | 60 | 32.97 | 1978.2 | 0.6766% | 1186.92 | MN: 791.28
5.3 | Armadura CA-50/60, dobrada e instalada | kg | 962.4 | 3.7 | 3560.88 | 1.218% | 1032.6552 | MN: 2528.2248
5.4 | Alvenaria de tijolos maciços e=25 cm | m² | 105.92 | 45.17 | 4784.41 | 1.636% | 3636.1516 | MN: 1148.2584
5.5 | Reboco com argamassa fina | m² | 211.84 | 3.21 | 680.01 | 0.2326% | 74.8011 | MN: 605.2089
5.6 | Demolições |  | . |  |  | 0%
5.6.1 | Concreto Armado - Manual | m³ | 5.3 | 48.85 | 258.91 | 0.08856% | 258.91
5.7 | Cadastros | cj | 1 | 403.79 | 403.79 | 0.1381% |  | MOQ: 185.7434; MN: 218.0466
5.8 | Limpeza da Obra | m² | 78.78 | 4.48 | 352.94 | 0.1207% | 176.47 | MN: 176.47
| SUB TOTAL 5 |  |  |  | 13761.41
6 | Proteção Acústica | cj | 1 | 41337.05 | 41337.05 | 14.14% |  | EN: 17774.9315; MN: 7440.669; OUT: 16121.4495
TOTAL - EBE PONTA DA CADEIA |  |  |  |  | 292370.4 | 100% | 49793.4565 | 6213.7922 | 51089.2066 | 0 | 169152.4952 | 0 | 0 | 0 | 16121.4495 | 292370.4
[5 empty] | 23845.45 |  | 17.03% | 2.125% | 17.47% | 0% | 57.86% | 0% | 0% | 0% | 5.514% | 100%
Data base: agosto/2003
R$ sem BDI

## EBEBG
04
ESTAÇÃO DE BOMBEAMENTO DE ESGOTO BARONESA DO GRAVATAI
Item | Descrição dos Serviços | Unid | Quant | Preço Unitário | Preço Total |  | MONQ | MOQ | EN | EI | MN | MI | EE | TER | OUT
1 | Equipamentos Mecânicos
1.1 | Grupo Motor-Bomba
1.1.1 | Remoção Grupo Motor Bomba | un. | 8 | 3000 | 24000 | 0.3339% |  | MOQ: 24000
1.1.2 | Colocação Instalação Grupo Motor Bomba | un. | 14 | 3000 | 42000 | 0.5844% |  | MOQ: 42000
1.1.3 | Flygt PL7050/680, 1170 rpm – potência nominal 63 kW | un. | 6 | 169250 | 1015500 | 14.13% |  | EN: 1015500
1.1.4 | KSB 1160 rpm ANS 350-630 K Rotor 510 (500 HP) | un. | 8 | 112500 | 900000 | 12.52% |  | EN: 900000
1.2 | Fornecimento Tubulações e Peças
1.2.1 | Peças de Ferro Dúctil | cj | 1 | 647850.59 | 647850.59 | 9.015% |  | MN: 647850.59
1.2.2 | Peças de Aço | cj | 1 | 512546 | 512546 | 7.132% |  | MN: 512546
1.2.3 | Macromedidor magnético de vazão DN 1000 - fornecimento e instalação | cj | 1 | 43891.3333 | 43891.34 | 0.6107% |  | MN: 43891.34
1.3 | Montagem Peças | vb | 1 | 290099.1475 | 290099.15 | 4.037% |  | MOQ: 290099.15
1.4 | Desarenador Trateff | vb | 1 | 970284 | 970284 | 13.5% |  | MOQ: 242571; EN: 145542.6; MN: 582170.4
1.5 | Grade Mecanizada | cj | 1 | 52917 | 52917 | 0.7363% |  | MOQ: 7937.55; EN: 7937.55; MN: 37041.9
1.6 | Remoção da Peças Existentes
1.6.1 | Desmote da Tubulação | vb | 1 | 15000 | 15000 | 0.2087% |  | MOQ: 15000
1.6.2 | Remoção da Tubulação | vb | 1 | 3000 | 3000 | 0.04174% |  | MOQ: 3000
1.7 | Escada Marinheiro padrão DMAE | m | 20 | 400 | 8000 | 0.1113% | 1200 | EN: 1200; MN: 5600
| SUB TOTAL 1 |  |  |  | 4525088.08
2 | Instalações Elétricas e Automação | vb | 1 | 1415698.13 | 1415698.13
2.1 | Automação e Rádio Enlace
2.1.1 | Fornecimento de Materiais e Equipamentos
2.1.1.1 | Painel de controle contendo o CLP, rádio modem, fontes, antena protetores baterias e acessórios, conforme respectivos desenhos e especificações. Teçnicas fornecido montado na obra | un | 1 | 95450 | 95450 | 1.328% |  | MN: 95450
2.1.1.2 | Sistema de aterramento da antena composto por cabos, haste, conectores, e acessórios conf. Respectivo desenho | un | 1 | 1200 | 1200 | 0.0167% |  | MN: 1200
2.1.1.3 | Poste de aço zincado h= 9 mts | un | 1 | 580 | 580 | 0.00807% |  | MN: 580
2.1.1.4 | Sensor de presença conforme especificação técnica | un | 1 | 150 | 150 | 0.002087% |  | MN: 150
2.1.1.5 | Sirene de uso externo 12Vcc max. 50W | un | 1 | 75 | 75 | 0.001044% |  | MN: 75
2.1.1.6 | Cabo de cobre multiplo, 2x2,5mm2- isolação 750 v | m | 50 | 1.1 | 55 | 0.0007653% |  | MN: 55
2.1.1.7 | Cabo de cobre multiplo, 9x1,5mm2- isolação 1 Kv | m | 500 | 2.3 | 1150 | 0.016% |  | MN: 1150
2.1.1.8 | Cabinho de cobre singelo, 1x1,5mm2- isolação 750v extra flexível | m | 300 | 1 | 300 | 0.004174% |  | MN: 300
2.1.1.9 | Cabo de cobre multiplo, 4x2,5mm2- isolação 1 Kv | m | 200 | 1.18 | 236 | 0.003284% |  | MN: 236
2.1.1.10 | Cabo de cobre multiplo blindado, 2x1,0mm2 | m | 150 | 3.5 | 525 | 0.007305% |  | MN: 525
2.1.1.11 | Conjunto sensor-transdutor ultrassônico para medição de nível conforme especificações técnicas | un | 2 | 4580 | 9160 | 0.1275% |  | MN: 9160
2.1.1.12 | Conjunto sensor-transdutor ultrassônico para medição de vazão conforme especificações técnicas | un | 1 | 6700 | 6700 | 0.09323% |  | MN: 6700
2.1.1.13 | Desenvolvimento com fornecimento do Software aplicativo | vb | 1 | 9500 | 9500 | 0.1322% |  | MN: 9500
2.1.1.14 | Software Supervisório (instalação e configuração no CCO) | vb | 1 | 8500 | 8500 | 0.1183% |  | MN: 8500
2.1.1.15 | Testes de link de rádio | vb | 1 | 2400 | 2400 | 0.03339% |  | MN: 2400
2.1.2 | Mão de Obra
2.1.2.1 | Distribuição da Cabagem de comando e sinais | vb | 1 | 3900 | 3900 | 0.05427% |  | MOQ: 3900
2.1.2.2 | Instalação dos aterramentos. | vb | 1 | 750 | 750 | 0.01044% |  | MOQ: 750
2.1.2.3 | Instalação e configuração dos paineis, testes, posta em marcha | vb | 1 | 6500 | 6500 | 0.09044% |  | MOQ: 6500
2.1.2.4 | Cursos treinamento e documentação técnica. | vb | 1 | 2500 | 2500 | 0.03479% |  | MOQ: 2500
2.1.2.5 | Configuração da unidade de controle | vb | 1 | 2850 | 2850 | 0.03966% |  | MOQ: 2850
2.1.2.7 | Elaboração de telas, definição de parâmetros para o sistema supervisório | vb | 1 | 4900 | 4900 | 0.06818% |  | MOQ: 4900
2.2 | Instalações Elétricas de Força e Controle do Bombeamento
2.2.1 | Ramal de Derivação
2.2.1.1 | Arruela quadrada Ø 14 mm galvanizada | un | 14 | 1.01 | 14.14 | 0.0001968% |  | MN: 14.14
2.2.1.2 | Arruela quadrada Ø 21 mm galvanizada | un | 25 | 1.29 | 32.25 | 0.0004487% |  | MN: 32.25
2.2.1.3 | Cabo de alumínio sem alma de aço 2AWG - CA | kg | 10 | 13.72 | 137.2 | 0.001909% |  | MN: 137.2
2.2.1.4 | Chave fusível de distribuição, 15 kV, 300 A | un | 3 | 371.42 | 1114.26 | 0.0155% |  | MN: 1114.26
2.2.1.5 | Cinta de aço para poste de concreto | un | 10 | 16.57 | 165.7 | 0.002306% |  | MN: 165.7
2.2.1.6 | Conector de compressão, tipo estribo para cabo 2 CA | un | 6 | 16.65 | 99.9 | 0.00139% |  | MN: 99.9
2.2.1.7 | Conector paralelo universal 2 parafusos | un | 2 | 12.64 | 25.28 | 0.0003518% |  | MN: 25.28
2.2.1.8 | Cruzeta de madeira de lei tratada 115x90x2.600 mm | un | 7 | 18.82 | 131.74 | 0.001833% |  | MN: 131.74
2.2.1.9 | Elo fusível de distribuição, 150K | un | 3 | 18.7 | 56.1 | 0.0007806% |  | MN: 56.1
2.2.1.10 | Gancho olhal para parafuso | un | 9 | 5.05 | 45.45 | 0.0006324% |  | MN: 45.45
2.2.1.11 | Grampo de tensão | un | 9 | 15.18 | 136.62 | 0.001901% |  | MN: 136.62
2.2.1.12 | Haste de âncora zincado a fogo 16x1.800mm | un | 2 | 13.82 | 27.64 | 0.0003846% |  | MN: 27.64
2.2.1.13 | Isolador de porcelana marrom tipo pino 15 kV | un | 3 | 7.06 | 21.18 | 0.0002947% |  | MN: 21.18
2.2.1.14 | Isolador de suspenção de porcelana | un | 18 | 42.34 | 762.12 | 0.0106% |  | MN: 762.12
2.2.1.15 | Mão francesa normal zincada | un | 14 | 5.05 | 70.7 | 0.0009838% |  | MN: 70.7
2.2.1.16 | Olhal para parafuso em aço zincado | un | 9 | 5.05 | 45.45 | 0.0006324% |  | MN: 45.45
2.2.1.17 | Parafuso de máquina 13x125 mm, zincado | un | 14 | 1.88 | 26.32 | 0.0003662% |  | MN: 26.32
2.2.1.18 | Parafuso de máquina 13x450 mm, zincado | un | 6 | 3.25 | 19.5 | 0.0002713% |  | MN: 19.5
2.2.1.19 | Parafuso francês 16x150 mm, zincado | un | 7 | 3.05 | 21.35 | 0.0002971% |  | MN: 21.35
2.2.1.20 | Parafuso francês 16x45 mm, zincado | un | 7 | 2.41 | 16.87 | 0.0002347% |  | MN: 16.87
2.2.1.21 | Pino de cruzeta 15 kV em aço zincado | un | 3 | 7.03 | 21.09 | 0.0002935% |  | MN: 21.09
2.2.1.22 | Porca para parafuso Ø 16 mm, zincado | un | 12 | 0.53 | 6.36 | 8.85e-05% |  | MN: 6.36
2.2.1.23 | Poste de concreto com11m de comprimento, tensão no topo de 6kN | un | 1 | 404.4 | 404.4 | 0.005627% |  | MN: 404.4
2.2.1.24 | Suporte metálico para chave fusível, zincado | un | 3 | 11.35 | 34.05 | 0.0004738% |  | MN: 34.05
2.2.2 | Subestação Transformadora | [6 empty] | MN: 0
2.2.2.1 | Alça pré-formada para distribuição, para cabo 2 CA | un | 3 | 4.78 | 14.34 | 0.0001995% |  | MN: 14.34
2.2.2.2 | Arruela quadrada 45x5mm, com furo DN 14mm, zincada | un | 4 | 1.01 | 4.04 | 5.621e-05% |  | MN: 4.04
2.2.2.3 | Arruela quadrada 57x5mm, com furo DN 18mm, zincada | un | 21 | 1.29 | 27.09 | 0.0003769% |  | MN: 27.09
2.2.2.4 | Barramento em vergalhão de cobre DN 3/8" | m | 50 | 10.46 | 523 | 0.007277% |  | MN: 523
2.2.2.5 | Cabo de alumínio, seção 2 CA | kg | 6 | 10.22 | 61.32 | 0.0008532% |  | MN: 61.32
2.2.2.6 | Cabo de cobre nu, seção 25 mm² | kg | 20 | 19.6 | 392 | 0.005454% |  | MN: 392
2.2.2.7 | Cabo de cobre, múltiplo, isolamento para 0,6/1 kV, seção 2x2,5 mm² | m | 60 | 2.27 | 136.2 | 0.001895% |  | MN: 136.2
2.2.2.8 | Cabo de cobre, múltiplo, isolamento para 0,6/1 kV, seção 2x4,0 mm² | m | 44 | 2.93 | 128.92 | 0.001794% |  | MN: 128.92
2.2.2.9 | Cabo de cobre, singelo, isolamento para 0,6/1 kV, seção 240 mm² | m | 1120 | 46.18 | 51721.6 | 0.7197% |  | MN: 51721.6
2.2.2.10 | Poste de concreto, tronco cônico, L=11,00 m, tensão no topo 6 kN | un | 1 | 404.4 | 404.4 | 0.005627% |  | MN: 404.4
2.2.2.11 | Cabo de cobre, singelo, isolamento para 12/20 kV, seção 95 mm² | m | 120 | 19.35 | 2322 | 0.03231% |  | MN: 2322
2.2.2.12 | Caixa de medição em AT, tipo horosazonal | un | 1 | 466.15 | 466.15 | 0.006486% |  | MN: 466.15
2.2.2.13 | Caixa metálica, 100x100 mm, tipo octogonal, fundo móvel | un | 3 | 0.81 | 2.43 | 3.381e-05% |  | MN: 2.43
2.2.2.14 | Caixa metálica, 100x50 mm, tipo retangular | un | 3 | 0.58 | 1.74 | 2.421e-05% |  | MN: 1.74
2.2.2.15 | Caixa tipo condulete, com entradas rosqueadas, DN 25 mm (3/4") | un | 3 | 5.98 | 17.94 | 0.0002496% |  | MN: 17.94
2.2.2.16 | Caixa tipo condulete, com entradas rosqueadas, DN 50 mm (1.1/2") | un | 2 | 19.56 | 39.12 | 0.0005443% |  | MN: 39.12
2.2.2.17 | Chave fim-de-curso para chave seccionadora | un | 3 | 87.17 | 261.51 | 0.003639% |  | MN: 261.51
2.2.2.18 | Chave fusível unipolar, classe 25 kV, 300 A, base tipo "C" | un | 3 | 371.42 | 1114.26 | 0.0155% |  | MN: 1114.26
2.2.2.19 | Chumbador DN 3/8"x3" | un | 42 | 1.32 | 55.44 | 0.0007714% |  | MN: 55.44
2.2.2.20 | Conector paralelo de alumínio, 2 parafusos fendidos | un | 6 | 2.88 | 17.28 | 0.0002404% |  | MN: 17.28
2.2.2.21 | Conector tipo estribo | un | 3 | 7.42 | 22.26 | 0.0003097% |  | MN: 22.26
2.2.2.22 | Conector tipo parafuso fendido, para cabo 25mm² | un | 15 | 1.92 | 28.8 | 0.0004007% |  | MN: 28.8
2.2.2.23 | Cruzeta de madeira tratada | un | 3 | 12.91 | 38.73 | 0.0005389% |  | MN: 38.73
2.2.2.24 | Curva de aço galvanizado, DN 100 mm (4"), com luvas | un | 1 | 93.63 | 93.63 | 0.001303% |  | MN: 93.63
2.2.2.25 | Curva de PVC rígido, roscável, DN 25 mm (3/4"), com luvas | un | 4 | 3.01 | 12.04 | 0.0001675% |  | MN: 12.04
2.2.2.26 | Curva de PVC rígido, roscável, DN 50 mm (1.1/2"), com luvas | un | 4 | 7.32 | 29.28 | 0.0004074% |  | MN: 29.28
2.2.2.27 | Derivação "T" para vergalhão, DN 9 mm | un | 6 | 6 | 36 | 0.0005009% |  | MN: 36
2.2.2.28 | Eletroduto de aço galvanizado, DN 100 mm (4"), com luva, L=3,00 m | un | 2 | 70.46 | 140.92 | 0.001961% |  | MN: 140.92
2.2.2.29 | Eletroduto de PVC rígido, roscável, DN 100 mm (4"), com luva, L=3,00 m | un | 12 | 77 | 924 | 0.01286% |  | MN: 924
2.2.2.30 | Eletroduto de PVC rígido, roscável, DN 25 mm (3/4"), com luva, L=3,00 m | un | 5 | 5.32 | 26.6 | 0.0003701% |  | MN: 26.6
2.2.2.31 | Eletroduto de PVC rígido, roscável, DN 50 mm (1.1/2"), com luva, L=3,00 m | un | 6 | 14.6 | 87.6 | 0.001219% |  | MN: 87.6
2.2.2.32 | Elo fusível de distribuição, tipo 200 K | un | 3 | 8.35 | 25.05 | 0.0003486% |  | MN: 25.05
2.2.2.33 | Fusível de alta capacidade de ruptura, tipo HH de 2,5 A | un | 3 | 212.75 | 638.25 | 0.008881% |  | MN: 638.25
2.2.2.34 | Fusível de alta capacidade de ruptura, tipo HH de 15 A | un | 6 | 270.25 | 1621.5 | 0.02256% |  | MN: 1621.5
2.2.2.35 | Fusível de alta capacidade de ruptura, tipo HH de 70 A | un | 6 | 450.3 | 2701.8 | 0.03759% |  | MN: 2701.8
2.2.2.36 | Grampo de aterramento, em cobre | un | 5 | 3.5 | 17.5 | 0.0002435% |  | MN: 17.5
2.2.2.37 | Grampo de linha viva GLV-95 | un | 3 | 7.76 | 23.28 | 0.0003239% |  | MN: 23.28
2.2.2.38 | Haste de aterramento, DN 19x3.000 mm | un | 5 | 14.47 | 72.35 | 0.001007% |  | MN: 72.35
2.2.2.39 | Interruptor simples, de embutir,10 A/250 V | un | 2 | 7.3 | 14.6 | 0.0002032% |  | MN: 14.6
2.2.2.40 | Isolador de pino, roscável, classe 25 kV | un | 7 | 5.85 | 40.95 | 0.0005698% |  | MN: 40.95
2.2.2.41 | Isolador suporte, tipo pedestal, classe 25 kV | un | 27 | 25.05 | 676.35 | 0.009411% |  | MN: 676.35
2.2.2.42 | Luminária para 2 lâmpadas fluorescentes de 32 W, completa | un | 6 | 74.75 | 448.5 | 0.006241% |  | MN: 448.5
2.2.2.43 | Manilha de grês 300x600 mm, com tampa de concreto | un | 5 | 24.95 | 124.75 | 0.001736% |  | MN: 124.75
2.2.2.44 | Mão francesa normal, zincada | un | 6 | 5.05 | 30.3 | 0.0004216% |  | MN: 30.3
2.2.2.45 | Parafuso de máquina, M12x125 mm, zincado | un | 4 | 1.88 | 7.52 | 0.0001046% |  | MN: 7.52
2.2.2.46 | Parafuso de máquina, M16x200 mm, zincado | un | 8 | 3.25 | 26 | 0.0003618% |  | MN: 26
2.2.2.47 | Parafuso de máquina, M16x250 mm, zincado | un | 2 | 3.45 | 6.9 | 9.601e-05% |  | MN: 6.9
2.2.2.48 | Parafuso de máquina, M16x350 mm, zincado | un | 1 | 3.61 | 3.61 | 5.023e-05% |  | MN: 3.61
2.2.2.49 | Parafuso de máquina, M16x450 mm, zincado | un | 1 | 3.71 | 3.71 | 5.162e-05% |  | MN: 3.71
2.2.2.50 | Parafuso rosca dupla, M16x450 mm, zincado | un | 4 | 4.96 | 19.84 | 0.0002761% |  | MN: 19.84
2.2.2.51 | Pára-raios tipo válvula, 10 kA, 12 kV | un | 3 | 153.34 | 460.02 | 0.006401% |  | MN: 460.02
2.2.2.52 | Pino de cruzeta, M16x19x294 mm, classe 15 kV | un | 7 | 8.2 | 57.4 | 0.0007987% |  | MN: 57.4
2.2.2.53 | Placa de avertência: "Esta Chave não deve Operar sob Carga" | un | 5 | 28.75 | 143.75 | 0.002% |  | MN: 143.75
2.2.2.54 | Seccionadora tripolar, acionamento nas três fases, 400 A, 15 kV | un | 1 | 747.5 | 747.5 | 0.0104% |  | MN: 747.5
2.2.2.55 | Seccionadora tripolar, acionamento nas três fases, 400 A, 15 kV, c/fus. HH | un | 4 | 1207.5 | 4830 | 0.06721% |  | MN: 4830
2.2.2.56 | Tapete de borracha, 50x50 cm, classe 15 kV | un | 1 | 80.5 | 80.5 | 0.00112% |  | MN: 80.5
2.2.2.57 | Terminação enfitada para uso externo, para cabo 95 mm², classe 15 kV | un | 4 | 453.15 | 1812.6 | 0.02522% |  | MN: 1812.6
2.2.2.58 | Terminação enfitada para uso interno, para cabo 95 mm², classe 15 kV | un | 4 | 249.98 | 999.92 | 0.01391% |  | MN: 999.92
2.2.2.59 | Terminal angular para vergalhão, DN 9 mm | un | 7 | 4.22 | 29.54 | 0.000411% |  | MN: 29.54
2.2.2.60 | Terminal central para vergalhão, DN 9 mm | un | 25 | 3.94 | 98.5 | 0.001371% |  | MN: 98.5
2.2.2.61 | Tomada de embutir, monofásica, universal, 10 A/250 V | un | 2 | 9.6 | 19.2 | 0.0002672% |  | MN: 19.2
2.2.2.62 | Transformador trifásico 300 kVA a seco, classe 15 kV, 380/220 V, padrão CEEE | un | 2 | 18150 | 36300 | 0.5051% |  | MN: 36300
2.2.2.63 | Transformador trifásico 1500 kVA a seco, classe 15 kV, 380/220 V, padrão CEEE | un | 2 | 56930 | 113860 | 1.584% |  | MN: 113860
2.2.2.64 | União com suporte para vergalhão, DN 9 mm | un | 47 | 5.18 | 243.46 | 0.003388% |  | MN: 243.46
2.2.2.65 | Quadro Geral de Baixa Tensão (QGBT), conforme Diagrama Unifilar | un | 1 | 31500 | 31500 | 0.4383% |  | MN: 31500
2.2.2.66 | Centro de Distribuição Iluminação Externa, conforme Diagrama Unifilar | un | 1 | 128.3 | 128.3 | 0.001785% |  | MN: 128.3
2.2.2.67 | Disjuntor a vácuo, 1250 A, 16 kA, 15 kV | un | 1 | 13800 | 13800 | 0.192% |  | MN: 13800
2.2.3 | Distribuição de Força e Comando EBE |  |  |  |  | 0% |  | MN: 0
2.2.3.1 | Braçadeira tipo D zincada DN 25 mm | un | 150 | 0.77 | 115.5 | 0.001607% |  | MN: 115.5
2.2.3.2 | Braçadeira tipo D zincada DN 40 mm | un | 150 | 1.35 | 202.5 | 0.002818% |  | MN: 202.5
2.2.3.3 | Braçadeira tipo D zincada DN 50 mm | un | 150 | 1.53 | 229.5 | 0.003193% |  | MN: 229.5
2.2.3.4 | Braçadeira tipo D zincada DN 85 mm | un | 150 | 2.35 | 352.5 | 0.004905% |  | MN: 352.5
2.2.3.5 | Bucha de expansão plástica S8 | un | 450 | 0.14 | 63 | 0.0008766% |  | MN: 63
2.2.3.6 | Cabo de cobre múltiplo 2x1,5 mm², isol. PVC 0,6/1 kV | m | 40 | 1.23 | 49.2 | 0.0006846% |  | MN: 49.2
2.2.3.7 | Cabo de cobre múltiplo 4x2,5 mm², isol. PVC 0,6/1 kV | m | 720 | 1.71 | 1231.2 | 0.01713% |  | MN: 1231.2
2.2.3.8 | Cabo de cobre singelo 10 mm², isol. PVC 0,6/1 kV | m | 100 | 2.15 | 215 | 0.002992% |  | MN: 215
2.2.3.9 | Cabo de cobre singelo 50 mm², isol. PVC 0,6/1 kV | m | 720 | 12.35 | 8892 | 0.1237% |  | MN: 8892
2.2.3.10 | Cabo de cobre singelo 150 mm², isol. PVC 0,6/1 kV | m | 2160 | 28.43 | 61408.8 | 0.8545% |  | MN: 61408.8
2.2.3.11 | Condulete de alumínio para eletroduto DN 25 mm, com sensor de nível | un | 2 | 190.12 | 380.24 | 0.005291% |  | MN: 380.24
2.2.3.12 | Condulete de alumínio para eletroduto DN 25 mm | un | 36 | 5.98 | 215.28 | 0.002996% |  | MN: 215.28
2.2.3.13 | Condulete de alumínio para eletroduto DN 40 mm | un | 24 | 13.48 | 323.52 | 0.004502% |  | MN: 323.52
2.2.3.14 | Condulete de alumínio para eletroduto DN 50 mm | un | 24 | 19.56 | 469.44 | 0.006532% |  | MN: 469.44
2.2.3.15 | Condulete de alumínio para eletroduto DN 85 mm | un | 36 | 90.25 | 3249 | 0.04521% |  | MN: 3249
2.2.3.16 | Conector de bronze para haste de aterramento | un | 4 | 1.68 | 6.72 | 9.351e-05% |  | MN: 6.72
2.2.3.17 | Eletroduto metálico flexível, DN 25 mm, L=1,00 m, com conectores | un | 12 | 7.28 | 87.36 | 0.001216% |  | MN: 87.36
2.2.3.18 | Eletroduto metálico flexível, DN 40 mm, L=1,00 m, com conectores | un | 12 | 14.67 | 176.04 | 0.00245% |  | MN: 176.04
2.2.3.19 | Eletroduto metálico flexível, DN 50 mm, L=1,00 m, com conectores | un | 6 | 19.28 | 115.68 | 0.00161% |  | MN: 115.68
2.2.3.20 | Eletroduto metálico flexível, DN 85 mm, L=1,00 m, com conectores | un | 6 | 74.4 | 446.4 | 0.006211% |  | MN: 446.4
2.2.3.21 | Eletroduto de PVC rígido roscável DN 25 mm, L=3,00 m | un | 80 | 5.32 | 425.6 | 0.005922% |  | MN: 425.6
2.2.3.22 | Eletroduto de PVC rígido roscável DN 40 mm, L=3,00 m | un | 80 | 11.31 | 904.8 | 0.01259% |  | MN: 904.8
2.2.3.23 | Eletroduto de PVC rígido roscável DN 50 mm, L=3,00 m | un | 80 | 14.6 | 1168 | 0.01625% |  | MN: 1168
2.2.3.24 | Eletroduto de PVC rígido roscável DN 85 mm, L=3,00 m | un | 80 | 48.59 | 3887.2 | 0.05409% |  | MN: 3887.2
2.2.3.25 | Haste de aterramento em aço cobreado DN 19x3.000 mm | un | 4 | 14.47 | 57.88 | 0.0008054% |  | MN: 57.88
2.2.3.26 | Manilha de grês, DN 300x600 mm, com tampa de concreto | un | 4 | 24.95 | 99.8 | 0.001389% |  | MN: 99.8
2.2.3.27 | Parafuso autoatarrachante DN 4,2x32 mm zincado | un | 450 | 0.56 | 252 | 0.003506% |  | MN: 252
2.2.3.28 | Quadro Geral de Baixa Tensão 1, conforme Diagrama Unifilar | un | 1 | 9487 | 9487 | 0.132% |  | MN: 9487
2.2.3.29 | Centro de Controle de Motores, com chave de partida suave, 75 cv, conforme |  |  |  | 0 | 0% |  | MN: 0
2.2.3.30 | Diagrama Unifilar | un | 6 | 30000 | 180000 | 2.505% |  | MN: 180000
2.2.3.31 | Quadro Geral de Baixa Tensão 2, conforme Diagrama Unifilar | un | 1 | 9487 | 9487 | 0.132% |  | MN: 9487
2.2.3.32 | Centro de Controle de Motores, com chave de partida suave, 500 cv, conforme Diagrama Unifilar | un | 6 | 75000 | 450000 | 6.262% |  | MN: 450000
2.2.4 | Redes Externas e Iluminação Viária | [6 empty] | MN: 0
2.2.4.1 | Cabo de cobre múltiplo 2x1,5 mm², isol. PVC 0,6/1 kV | m | 50 | 1.73 | 86.5 | 0.001204% |  | MN: 86.5
2.2.4.2 | Cabo de cobre múltiplo 2x6 mm², isol. PVC 0,6/1 kV | m | 80 | 4.04 | 323.2 | 0.004497% |  | MN: 323.2
2.2.4.3 | Cabo de cobre nu 35mm² | kg | 20 | 19.6 | 392 | 0.005454% |  | MN: 392
2.2.4.4 | Cabo de cobre nu 50mm² | kg | 18 | 19.6 | 352.8 | 0.004909% |  | MN: 352.8
2.2.4.5 | Cabo de cobre singelo 16 mm², isol. PVC 750 V | m | 10 | 2.66 | 26.6 | 0.0003701% |  | MN: 26.6
2.2.4.6 | Cabo de cobre, singelo, isolamento para 0,6/1 kV, seção 240 mm² | m | 1200 | 46.18 | 55416 | 0.7711% |  | MN: 55416
2.2.4.7 | Caixa de alvenaria com tampa de concreto, dim.: 60x60x60cm | un | 4 | 207.2 | 828.8 | 0.01153% |  | MN: 828.8
2.2.4.8 | Caixa de alvenaria com tampa de concreto, dim.: 80x80x80cm | un | 4 | 238 | 952 | 0.01325% |  | MN: 952
2.2.4.9 | Caixa de alvenaria com tampa de metálica, dim.: 60x35x50cm , padrão CRT | un | 2 | 235.2 | 470.4 | 0.006545% |  | MN: 470.4
2.2.4.10 | Concreto ciclópico | m³ | 3 | 168 | 504 | 0.007013% |  | MN: 504
2.2.4.11 | Conector de bronze p/ haste de aterramento DN 19 mm | un | 2 | 0.91 | 1.82 | 2.532e-05% |  | MN: 1.82
2.2.4.12 | Curva de PVC rígido roscável c/luvas - DN 32 mm | un | 2 | 4.07 | 8.14 | 0.0001133% |  | MN: 8.14
2.2.4.13 | Curva de PVC rígido roscável DN 40 mm com luvas | un | 3 | 6.06 | 18.18 | 0.000253% |  | MN: 18.18
2.2.4.14 | Curva de PVC rígido roscável, DN 100 mm com luvas | un | 16 | 70.95 | 1135.2 | 0.0158% |  | MN: 1135.2
2.2.4.15 | Eletroduto de PVC rígido roscável DN 32 mm, L=3,00 m | un | 1 | 7.67 | 7.67 | 0.0001067% |  | MN: 7.67
2.2.4.16 | Eletroduto de PVC rígido, roscável, DN 100 mm (4"), com luva, L=3,00 m | un | 100 | 77 | 7700 | 0.1071% |  | MN: 7700
2.2.4.17 | Fio de cobre singelo 2,5 mm², isol. PVC 750 V | m | 40 | 0.3 | 12 | 0.000167% |  | MN: 12
2.2.4.18 | Haste de aterramento aço cobreado DN 19x3.000 mm | un | 2 | 15.15 | 30.3 | 0.0004216% |  | MN: 30.3
2.2.4.19 | Luminária fechada iluminação pública, completa, p/lâmp. VM 250 W | un | 6 | 502.04 | 3012.24 | 0.04191% |  | MN: 3012.24
2.2.4.20 | Poste de concreto tronco cônico, L=8,0 m, 2 kN no topo | un | 2 | 329 | 658 | 0.009156% |  | MN: 658
2.2.4.21 | Reator alto fator de potência para lâmpada VM 250 W/220V | un | 2 | 45.5 | 91 | 0.001266% |  | MN: 91
2.2.4.22 | Tomada blindada, tampa mola, 20 A/250 V | un | 2 | 41.58 | 83.16 | 0.001157% |  | MN: 83.16
2.2.4.23 | Mão-de-Obra
2.2.4.24 | Mão-de-Obra Ramal Derivação | vb | 1 | 1929.2 | 1929.2 | 0.02684% |  | MOQ: 1929.2
2.2.4.25 | Mão-de-Obra Subestação Transformadora | vb | 1 | 48350 | 48350 | 0.6728% |  | MOQ: 48350
2.2.4.26 | Mão-de-Obra Distribuição de Força e Comando - EBE | vb | 1 | 98890 | 98890 | 1.376% |  | MOQ: 98890
2.2.4.27 | Mão-de-Obra Redes Externas | vb | 1 | 28840 | 28840 | 0.4013% |  | MOQ: 28840
| SUB TOTAL 2 |  |  |  | 1415698.13
3 | Obras Civis
3.1 | Instalação da Obra
3.1.1 | Limpeza do Terreno | m² | 400 | 0.81 | 324 | 0.004508% | 324
3.1.2 | Canteiro de Obras - Obras Civis de Grande Porte | un. | 1 | 39576.19 | 39576.19 | 0.5507% | 5936.4285 | EN: 5936.4285; MN: 27703.333
3.1.3 | Tapume Simples de Compensado- Altura 2,20m | m | 150 | 76.28 | 11442 | 0.1592% | 5034.48 | MN: 6407.52
3.2 | Locação da Obra por m² Construído | m² | 386.57 | 1.5 | 579.86 | 0.008068% |  | MOQ: 504.4782; EN: 63.7846; MN: 11.5972
3.3 | Placa de Obra-pintada/fixada estrutura de madeira | m² | 9 | 200.47 | 1804.23 | 0.02511% |  | MN: 1804.23
3.4 | Demolição mecânica concreto estrutural | m³ | 80.27 | 105.01 | 8429.16 | 0.1173% | 2528.748 | EN: 5900.412
| SUB TOTAL 3 |  |  |  | 62155.44
4 | Movimento de Terra
4.1 | Escavação Mecânica de Valas, solo até 4,0 m profundidade | m³ | 336 | 6.73 | 2261.28 | 0.03146% | 610.5456 | EN: 1017.576; MN: 633.1584
4.2 | Escavação Mecânica em Solo até 6,00 m profundidade, poço ou cava | m³ | 1325 | 8.34 | 11050.5 | 0.1538% | 2983.635 | EN: 4972.725; MN: 3094.14
4.3 | Escavação manual de solo até 6,00 m | m³ | 407 | 22.59 | 9194.13 | 0.1279% | 2482.4151 | EN: 4137.3585; MN: 2574.3564
4.4 | Escavação manual de solo acima de 6,00 m | m³ | 1066 | 24.88 | 26522.08 | 0.369% | 7160.9616 | EN: 11934.936; MN: 7426.1824
4.5 | Remoção Material Escavado | m³ | 3760.8 | 6.72 | 25272.58 | 0.3517% | 6318.145 | EN: 9856.3062; MN: 9098.1288
4.6 | Regularização de bota-foras(solos e rochas) na Central de Resíduos da PM | m³ | 3760.8 | 0.81 | 3046.25 | 0.04239% | 487.4 | EN: 2558.85
4.7 | Reaterro de valas, cavas e poços com areia selecionada | m³ | 875 | 24.2 | 21175 | 0.2946% | 3176.25 | EN: 3176.25; MN: 14822.5
| SUBTOTAL 4 |  |  |  | 98521.82
5 | Escoramento
5.1 | Escor. Met. Contínuo de Solos c/ estaca prancha tipo U - com 2 niveis de estroncas e longarinas | m | 180 | 43.34 | 7801.2 | 0.1086% | 624.096 | EN: 2184.336; MN: 4992.768
5.2 | Escor. Met. Contínuo de Solos c/ estaca prancha tipo U - cava até 3,50 m | m | 240 | 34.67 | 8320.8 | 0.1158% | 665.664 | EN: 2329.824; MN: 5325.312
| SUBTOTAL 5 |  |  |  | 16122
6 | Infraestrutura |  |  |  |  | 0%
6.1 | Parede diafragma rígida de concreto armado e=0,4m | m² | 1008 | 275 | 277200 | 3.857% | 22176 | EN: 77616; MN: 177408
6.2 | Estaca injetada carga 55t - tração | m | 480 | 193.75 | 93000 | 1.294% | 7440 | EN: 26040; MN: 59520
| SUB TOTAL 6 |  |  |  | 370200
7 | Rebaixamento e Esgotamento
7.1 | Esgotamento com bomba auto-escorvante 3,5 HP | h | 13140 | 2.34 | 30747.6 | 0.4278% |  | MOQ: 13221.468; EN: 1844.856; MN: 15681.276
| SUB TOTAL 7 |  |  |  | 30747.6
8 | Estruturas |  |  |  |  | 0%
8.1 | Concreto fck=20 Mpa, mínimo de 350 kg/m³ (preparo, lançamento e cura) | m³ | 560 | 224.66 | 125809.6 | 1.751% | 31452.4 | EN: 1258.096; MN: 93099.104
8.2 | Formas de compensado resinado, inclusive escoramentos - reaproveitamento 3x | m² | 2716 | 32.97 | 89546.52 | 1.246% | 53727.912 | MN: 35818.608
8.3 | Armadura CA-50/60, dobrada e instalada | kg | 61600 | 3.7 | 227920 | 3.171% | 66096.8 | MN: 161823.2
8.4 | Cadastros | cj | 1 | 403.79 | 403.79 | 0.005619% |  | MOQ: 185.7434; MN: 218.0466
8.5 | Limpeza da Obra | m² | 386.57 | 4.48 | 1731.84 | 0.0241% | 865.92 | MN: 865.92
| SUBTOTAL 8 |  |  |  | 445411.75
9 | Proteção Acústica | cj | 1 | 39529.2 | 39529.2 | 0.55% |  | EN: 16997.556; MN: 7115.256; OUT: 15416.388
10 | Obras de Controle de Odores Desagradáveis | cj | 1 | 183260 | 183260 | 2.55% |  | EN: 32986.8; MN: 142942.8; OUT: 7330.4
TOTAL - ESTAÇÃO DE BOMBEAMENTO DE ESGOTO BARONESA DO GRAVATAI |  |  |  |  | 7186734.02 | 100% | 221291.8008 | 837928.5896 | 2280992.2448 | 0 | 3823774.5968 | 0 | 0 | 0 | 22746.788 | 7186734.02
[5 empty] | 1598769.84 |  | 3.079% | 11.66% | 31.74% | 0% | 53.21% | 0% | 0% | 0% | 0.3165% | 100%
Data base: agosto/2003
R$ sem BDI

## EBEC1
06
ESTAÇÃO DE BOMBEAMENTO DE ESGOTO C1
Item | Descrição dos Serviços | Unid | Quant | Preço Unitário | Preço Total |  | MNOQ | MOQ | EN | EI | MN | MI | EE | TER | OUT
1 | Equipamentos Mecânicos
1.1 | Grupo Motor-Bomba
1.1.1 | Colocação Instalação Grupo Motor Bomba | un. | 2 | 1000 | 2000 | 0.2923% |  | MOQ: 2000
1.1.2 | Flygt CP3231/605,1185 rpm–potência nominal 67 kW | un. | 2 | 56250 | 112500 | 16.44% |  | EN: 112500
1.2 | Fornecimento Tubulações e Peças |  |  |  |  | 0%
1.2.1 | Tubo CA DN 300 mm | m | 100 | 11.79 | 1179 | 0.1723% |  | MN: 1179
1.2.2 | Peças de Ferro Ductil | cj | 1 | 4949.21 | 4949.21 | 0.7233% |  | MN: 4949.21
1.2.3 | Peças de Aço | cj | 1 | 7222 | 7222 | 1.056% |  | MN: 7222
1.2.4 | Calha Parshal | un | 1 | 3000 | 3000 | 0.4385% |  | MN: 3000
1.2.5 | Grade Mecanizada | cj | 1 | 52917 | 52917 | 7.734% |  | MN: 52917
1.2.6 | Comporta | cj | 1 | 53801 | 53801 | 7.863% |  | MN: 53801
1.2.8 | Stop-Log | cj | 1 | 5380 | 5380 | 0.7863% |  | MN: 5380
1.2.9 | Ponte Rolante/Talha 1 ton | cj | 1 | 9366 | 9366 | 1.369% |  | MN: 9366
1.8 | Assentamento |  |  |  |  | 0%
1.8.1 | Tubo CA DN 300 mm | m | 100 | 7.17 | 717 | 0.1048% | 717
1.9 | Montagem de Peças | vb | 1 | 3042.8025 | 3042.81 | 0.4447% |  | MOQ: 3042.81
1.10 | Escada Marinheiro Padrão DMAE | m | 3.42 | 400 | 1368 | 0.1999% | 205.2 | EN: 205.2; MN: 957.6
1.11 | Guarda corpo padrão DMAE | m | 5 | 87.54 | 437.7 | 0.06397% | 65.655 | EN: 65.655; MN: 306.39
| SUB TOTAL 1 |  |  |  | 257879.72
2 | Instalações Elétricas e Automação | vb | 1 | 186819.09 | 186819.09
2.1 | Automação e Rádio Enlace |  |  |  |  | 0%
2.1.1 | Fornecimento de Materiais e Equipamentos |  |  |  |  | 0%
2.1.1.1 | Painel de controle contendo o CLP, rádio modem, fontes, antena protetores baterias e acessórios, conforme respectivos desenhos e especificações. Teçnicas fornecido montado na obra | un | 1 | 64200 | 64200 | 9.383% |  | MN: 64200
2.1.1.2 | Sistema de aterramento da antena composto por cabos, haste, conectores, e acessórios conf. Respectivo desenho | un | 1 | 1200 | 1200 | 0.1754% |  | MN: 1200
2.1.1.3 | Poste de aço zincado h= 9 mts | un | 1 | 580 | 580 | 0.08477% |  | MN: 580
2.1.1.4 | Sensor de presença conforme especificação técnica | un | 1 | 150 | 150 | 0.02192% |  | MN: 150
2.1.1.5 | Sirene de uso externo 12Vcc max. 50W | un | 1 | 75 | 75 | 0.01096% |  | MN: 75
2.1.1.6 | Cabo de cobre multiplo, 2x2,5mm2- isolação 750 v | m | 50 | 1.1 | 55 | 0.008038% |  | MN: 55
2.1.1.7 | Cabo de cobre multiplo, 9x1,5mm2- isolação 1 Kv | m | 130 | 2.3 | 299 | 0.0437% |  | MN: 299
2.1.1.8 | Cabinho de cobre singelo, 1x1,5mm2- isolação 750v extra flexível | m | 200 | 1 | 200 | 0.02923% |  | MN: 200
2.1.1.9 | Cabo de cobre multiplo, 4x2,5mm2- isolação 1 Kv | m | 100 | 1.18 | 118 | 0.01725% |  | MN: 118
2.1.1.10 | Cabo de cobre multiplo blindado, 2x1,0mm2 | m | 100 | 3.5 | 350 | 0.05115% |  | MN: 350
2.1.1.11 | Conjunto sensor-transdutor ultrassônico para medição de nível conforme especificações técnicas | un | 1 | 4580 | 4580 | 0.6694% |  | MN: 4580
2.1.1.12 | Conjunto sensor-transdutor ultrassônico para medição de vazão conforme especificações técnicas | un | 1 | 6700 | 6700 | 0.9792% |  | MN: 6700
2.1.1.13 | Desenvolvimento com fornecimento do Software aplicativo | vb | 1 | 7300 | 7300 | 1.067% |  | MN: 7300
2.1.1.14 | Software Supervisório (instalação e configuração no CCO) | vb | 1 | 5500 | 5500 | 0.8038% |  | MN: 5500
2.1.1.15 | Testes de link de rádio | vb | 1 | 2400 | 2400 | 0.3508% |  | MN: 2400
2.1.2 | Mão de Obra |  |  |  | 0 | 0% |  | MOQ: 3900
2.1.2.1 | Distribuição da Cabagem de comando e sinais | vb | 1 | 3900 | 3900 | 0.57% |  | MOQ: 750
2.1.2.2 | Instalação dos aterramentos. | vb | 1 | 750 | 750 | 0.1096% |  | MOQ: 4800
2.1.2.3 | Instalação e configuração dos paineis, testes, posta em marcha | vb | 1 | 4800 | 4800 | 0.7015% |  | MOQ: 2500
2.1.2.4 | Cursos treinamento e documentação técnica. | vb | 1 | 2500 | 2500 | 0.3654% |  | MOQ: 2850
2.1.2.5 | Configuração da unidade de controle | vb | 1 | 2850 | 2850 | 0.4165% |  | MOQ: 3350
2.1.2.6 | Elaboração de telas, definição de parâmetros para o sistema supervisório | vb | 1 | 3350 | 3350 | 0.4896% |  | MOQ: 0
2.2 | Instalações Elétricas de Força e Controle do Bombeamento |  |  |  |  | 0%
2.2.1 | Ramal de Derivação |  |  |  |  | 0%
2.2.1.1 | Arruela quadrada Ø 14 mm galvanizada | un | 14 | 1.01 | 14.14 | 0.002067% |  | MN: 14.14
2.2.1.2 | Arruela quadrada Ø 21 mm galvanizada | un | 25 | 1.29 | 32.25 | 0.004713% |  | MN: 32.25
2.2.1.3 | Cabo de alumínio sem alma de aço 2AWG - CA | kg | 10 | 13.72 | 137.2 | 0.02005% |  | MN: 137.2
2.2.1.4 | Chave fusível de distribuição, 15 kV, 300 A | un | 3 | 371.42 | 1114.26 | 0.1629% |  | MN: 1114.26
2.2.1.5 | Cinta de aço para poste de concreto | un | 10 | 16.57 | 165.7 | 0.02422% |  | MN: 165.7
2.2.1.6 | Conector de compressão, tipo estribo para cabo 2 CA | un | 6 | 16.65 | 99.9 | 0.0146% |  | MN: 99.9
2.2.1.7 | Conector paralelo universal 2 parafusos | un | 2 | 12.64 | 25.28 | 0.003695% |  | MN: 25.28
2.2.1.8 | Cruzeta de madeira de lei tratada 115x90x2.600 mm | un | 7 | 18.82 | 131.74 | 0.01925% |  | MN: 131.74
2.2.1.9 | Elo fusível de distribuição, 10K | un | 3 | 1.89 | 5.67 | 0.0008287% |  | MN: 5.67
2.2.1.10 | Gancho olhal para parafuso | un | 9 | 5.05 | 45.45 | 0.006643% |  | MN: 45.45
2.2.1.11 | Grampo de tensão | un | 9 | 15.18 | 136.62 | 0.01997% |  | MN: 136.62
2.2.1.12 | Haste de âncora zincado a fogo 16x1.800mm | un | 2 | 13.82 | 27.64 | 0.00404% |  | MN: 27.64
2.2.1.13 | Isolador de porcelana marrom tipo pino 15 kV | un | 3 | 7.06 | 21.18 | 0.003096% |  | MN: 21.18
2.2.1.14 | Isolador de suspenção de porcelana | un | 18 | 42.34 | 762.12 | 0.1114% |  | MN: 762.12
2.2.1.15 | Mão francesa normal zincada | un | 14 | 5.05 | 70.7 | 0.01033% |  | MN: 70.7
2.2.1.16 | Olhal para parafuso em aço zincado | un | 9 | 5.05 | 45.45 | 0.006643% |  | MN: 45.45
2.2.1.17 | Parafuso de máquina 13x125 mm, zincado | un | 14 | 1.88 | 26.32 | 0.003847% |  | MN: 26.32
2.2.1.18 | Parafuso de máquina 13x450 mm, zincado | un | 6 | 3.25 | 19.5 | 0.00285% |  | MN: 19.5
2.2.1.19 | Parafuso francês 16x150 mm, zincado | un | 7 | 3.05 | 21.35 | 0.00312% |  | MN: 21.35
2.2.1.20 | Parafuso francês 16x45 mm, zincado | un | 7 | 2.41 | 16.87 | 0.002466% |  | MN: 16.87
2.2.1.21 | Pino de cruzeta 15 kV em aço zincado | un | 3 | 7.03 | 21.09 | 0.003082% |  | MN: 21.09
2.2.1.22 | Porca para parafuso Ø 16 mm, zincado | un | 12 | 0.53 | 6.36 | 0.0009295% |  | MN: 6.36
2.2.1.23 | Poste de concreto com11m de comprimento, tensão no topo de 6kN | un | 1 | 822.22 | 822.22 | 0.1202% |  | MN: 822.22
2.2.1.24 | Suporte metálico para chave fusível, zincado | un | 3 | 11.35 | 34.05 | 0.004977% |  | MN: 34.05
2.2.2 | Subestação Transformadora |  |  |  |  | 0% |  | MN: 0
2.2.2.1 | Arruela quadrada Ø 14 mm galvanizada | un | 8 | 1.01 | 8.08 | 0.001181% |  | MN: 8.08
2.2.2.2 | Arruela quadrada Ø 21 mm galvanizada | un | 23 | 1.29 | 29.67 | 0.004336% |  | MN: 29.67
2.2.2.3 | Bucha e arruela de alumínio fundido DN 50mm | un | 4 | 1.05 | 4.2 | 0.0006138% |  | MN: 4.2
2.2.2.4 | Cabo de cobre singelo 25 mm², isol. PVC 0,6/1 kV | m | 60 | 4.66 | 279.6 | 0.04086% |  | MN: 279.6
2.2.2.5 | Caixa de passagem subterrânea dim. Int. 800x800x800mm em alvenaria | un | 1 | 238 | 238 | 0.03478% |  | MN: 238
2.2.2.6 | Caixa metálica de ferro fundido tipo CP-4 | un | 1 | 4.77 | 4.77 | 0.0006972% |  | MN: 4.77
2.2.2.7 | Chave fusível com base tipo C, In=300A, 15 kV | un | 3 | 371.42 | 1114.26 | 0.1629% |  | MN: 1114.26
2.2.2.8 | Cinta de aço para poste de concreto | un | 5 | 16.57 | 82.85 | 0.01211% |  | MN: 82.85
2.2.2.9 | Conector de bronze com parafuso de aperto, para haste de aterramento | pç | 1 | 1.85 | 1.85 | 0.0002704% |  | MN: 1.85
2.2.2.10 | Conector estribo | un | 3 | 16.65 | 49.95 | 0.0073% |  | MN: 49.95
2.2.2.11 | Cruzeta de madeira de lei tratada 115x90x2.600mm | un | 4 | 17.74 | 70.96 | 0.01037% |  | MN: 70.96
2.2.2.12 | Curva de PVC rígido roscável DN 25 mm com luvas | un | 4 | 3.88 | 15.52 | 0.002268% |  | MN: 15.52
2.2.2.13 | Curva de PVC rígido roscável DN 50 mm com luvas | un | 4 | 13.66 | 54.64 | 0.007986% |  | MN: 54.64
2.2.2.14 | Disjuntor termomagnético tripolar, In=70A, Icc=15 kA | un | 1 | 50.82 | 50.82 | 0.007428% |  | MN: 50.82
2.2.2.15 | Eletroduto de PVC rígido roscável DN 25 mm L=3,00 m | un | 1 | 5.32 | 5.32 | 0.0007775% |  | MN: 5.32
2.2.2.16 | Eletroduto de PVC rígido roscável DN 50 mm L=3,00 m | un | 4 | 7.87 | 31.48 | 0.004601% |  | MN: 31.48
2.2.2.17 | Elo fusível 3H | un | 3 | 1.65 | 4.95 | 0.0007235% |  | MN: 4.95
2.2.2.18 | Cabo de cobre nu 10mm² | kg | 5 | 19.6 | 98 | 0.01432% |  | MN: 98
2.2.2.19 | Cabo de cobre nu 25mm² | kg | 10 | 19.6 | 196 | 0.02865% |  | MN: 196
2.2.2.20 | Gancho olhal para parafuso | un | 3 | 5.05 | 15.15 | 0.002214% |  | MN: 15.15
2.2.2.21 | Grampo de linha viva | un | 3 | 7.4 | 22.2 | 0.003245% |  | MN: 22.2
2.2.2.22 | Grampo de tensão | un | 3 | 15.18 | 45.54 | 0.006656% |  | MN: 45.54
2.2.2.23 | Haste de aterramento de aço cobreado ø 19x3000 mm | pç | 1 | 14.47 | 14.47 | 0.002115% |  | MN: 14.47
2.2.2.24 | Isolador de suspensão de porcelana | un | 6 | 42.34 | 254.04 | 0.03713% |  | MN: 254.04
2.2.2.25 | Manilha de grês 600x300mm | un | 1 | 24.95 | 24.95 | 0.003647% |  | MN: 24.95
2.2.2.26 | Mão francesa normal em aço zincado a fogo | un | 8 | 5.05 | 40.4 | 0.005905% |  | MN: 40.4
2.2.2.27 | Olhal para parafuso em aço zincado | un | 3 | 5.05 | 15.15 | 0.002214% |  | MN: 15.15
2.2.2.28 | Parafuso de máquina 13x125 mm | un | 8 | 1.88 | 15.04 | 0.002198% |  | MN: 15.04
2.2.2.29 | Parafuso de máquina 13x450 mm | un | 4 | 3.25 | 13 | 0.0019% |  | MN: 13
2.2.2.30 | Parafuso francês 16x150 mm | un | 4 | 3.05 | 12.2 | 0.001783% |  | MN: 12.2
2.2.2.31 | Parafuso francês 16x45 mm | un | 4 | 1.53 | 6.12 | 0.0008945% |  | MN: 6.12
2.2.2.32 | Pára-raio resistor não linear 12kV/10kA, com desligador automático | un | 3 | 153.34 | 460.02 | 0.06723% |  | MN: 460.02
2.2.2.33 | Porca para parafuso Ø 16 mm | un | 8 | 0.53 | 4.24 | 0.0006197% |  | MN: 4.24
2.2.2.34 | Poste de concreto de 11m de comprimento e 400 daN no topo | un | 1 | 566.16 | 566.16 | 0.08275% |  | MN: 566.16
2.2.2.35 | Prensa fio com três parafusos | un | 3 | 5.12 | 15.36 | 0.002245% |  | MN: 15.36
2.2.2.36 | Quadro de medição tipo CI 600x800x240mm padrão concessionária | un | 1 | 88.09 | 88.09 | 0.01287% |  | MN: 88.09
2.2.2.37 | Sela para cruzeta em aço zincado a fogo | un | 4 | 5.05 | 20.2 | 0.002952% |  | MN: 20.2
2.2.2.38 | Suporte para chave fusível e pára-raios em aço zincado tipo L | un | 6 | 11.35 | 68.1 | 0.009953% |  | MN: 68.1
2.2.2.39 | Suporte para transformador em aço zincado a fogo | un | 1 | 37.6 | 37.6 | 0.005495% |  | MN: 37.6
2.2.2.40 | Tora de madeira 1500mm | un | 1 | 26.21 | 26.21 | 0.003831% |  | MN: 26.21
2.2.2.41 | Transformador trifásico 45 kVA, 15kV/380-220V, 60 Hz | un | 1 | 3350 | 3350 | 0.4896% |  | MN: 3350
2.2.3 | Distribuição de Força e Comando EBE |  |  |  |  | 0% |  | MN: 0
2.2.3.1 | Braçadeira tipo D zincada DN 25 mm | un | 10 | 0.77 | 7.7 | 0.001125% |  | MN: 7.7
2.2.3.2 | Braçadeira tipo D zincada DN 32 mm | un | 10 | 1.19 | 11.9 | 0.001739% |  | MN: 11.9
2.2.3.3 | Bucha de expansão plástica S8 | un | 50 | 0.14 | 7 | 0.001023% |  | MN: 7
2.2.3.4 | Cabo de cobre múltiplo 2x1,5 mm², isol. PVC 0,6/1 kV | m | 40 | 1.23 | 49.2 | 0.007191% |  | MN: 49.2
2.2.3.5 | Cabo de cobre múltiplo 4x2,5 mm², isol. PVC 0,6/1 kV | m | 160 | 1.71 | 273.6 | 0.03999% |  | MN: 273.6
2.2.3.6 | Cabo de cobre singelo 10 mm², isol. PVC 0,6/1 kV | m | 40 | 2.15 | 86 | 0.01257% |  | MN: 86
2.2.3.7 | Condulete de alumínio para eletroduto DN 25 mm, com sensor de nível | un | 2 | 190.12 | 380.24 | 0.05557% |  | MN: 380.24
2.2.3.8 | Condulete de alumínio para eletroduto DN 25 mm | un | 16 | 5.98 | 95.68 | 0.01398% |  | MN: 95.68
2.2.3.9 | Condulete de alumínio para eletroduto DN 40 mm | un | 4 | 13.48 | 53.92 | 0.007881% |  | MN: 53.92
2.2.3.10 | Conector de bronze para haste de aterramento | un | 1 | 1.68 | 1.68 | 0.0002455% |  | MN: 1.68
2.2.3.11 | Eletroduto metálico flexível, DN 25 mm, L=1,00 m, com conectores | un | 5 | 7.28 | 36.4 | 0.00532% |  | MN: 36.4
2.2.3.12 | Eletroduto metálico flexível, DN 40 mm, L=1,00 m, com conectores | un | 10 | 14.67 | 146.7 | 0.02144% |  | MN: 146.7
2.2.3.13 | Eletroduto de PVC rígido roscável DN 25 mm, L=3,00 m | un | 20 | 5.32 | 106.4 | 0.01555% |  | MN: 106.4
2.2.3.14 | Eletroduto de PVC rígido roscável DN 40 mm, L=3,00 m | un | 60 | 11.31 | 678.6 | 0.09918% |  | MN: 678.6
2.2.3.15 | Haste de aterramento em aço cobreado DN 19x3.000 mm | un | 1 | 14.78 | 14.78 | 0.00216% |  | MN: 14.78
2.2.3.16 | Manilha de grês, DN 300x600 mm, com tampa de concreto | un | 1 | 24.95 | 24.95 | 0.003647% |  | MN: 24.95
2.2.3.17 | Quadro Geral de Baixa Tensão, conforme Diagrama Unifilar | un | 1 | 3375 | 3375 | 0.4933% |  | MN: 3375
2.2.3.18 | Centro de Controle de Motores, com chave de partida suave, 25 cv, conforme Diagrama Unifilar | un | 2 | 20000 | 40000 | 5.846% |  | MN: 40000
2.2.4 | Distribuição de Iluminação e Tomadas |  |  |  |  | 0% |  | MN: 0
2.2.4.1 | Braçadeira tipo D zincada DN 25 mm | un | 40 | 0.77 | 30.8 | 0.004502% |  | MN: 30.8
2.2.4.2 | Bucha de expansão plástica S8 | un | 40 | 0.14 | 5.6 | 0.0008185% |  | MN: 5.6
2.2.4.3 | Caixa condulete com interruptor de uma seção e paralelo, 10 A/250 V | un | 1 | 17.98 | 17.98 | 0.002628% |  | MN: 17.98
2.2.4.4 | Caixa condulete com interruptor paralelo, 10 A/250 V | un | 1 | 13.8 | 13.8 | 0.002017% |  | MN: 13.8
2.2.4.5 | Centro de Distribuição, de sobrepor, com barramentos e espaço p/8 disj. | un | 1 | 137.9 | 137.9 | 0.02015% |  | MN: 137.9
2.2.4.6 | Condulete de alumínio para eletroduto DN 25 mm | un | 13 | 5.98 | 77.74 | 0.01136% |  | MN: 77.74
2.2.4.7 | Curva de PVC rígido roscável, DN 25 mm com luvas | un | 1 | 3.01 | 3.01 | 0.0004399% |  | MN: 3.01
2.2.4.8 | Disjuntor monopolar termomagnético de 15 A | un | 2 | 7.74 | 15.48 | 0.002262% |  | MN: 15.48
2.2.4.9 | Disjuntor monopolar termomagnético de 20 A | un | 2 | 7.74 | 15.48 | 0.002262% |  | MN: 15.48
2.2.4.10 | Disjuntor bipolar termomagnético de 30 A | un | 1 | 47.39 | 47.39 | 0.006926% |  | MN: 47.39
2.2.4.11 | Eletroduto de PVC rígido roscável DN 25 mm | un | 13 | 5.32 | 69.16 | 0.01011% |  | MN: 69.16
2.2.4.12 | Fio de cobre singelo 2,5 mm², isol. PVC 750 V | m | 160 | 0.3 | 48 | 0.007015% |  | MN: 48
2.2.4.13 | Lâmpada incandescente de 100 W/220 V | un | 2 | 2.1 | 4.2 | 0.0006138% |  | MN: 4.2
2.2.4.14 | Lâmpada incandescente de 200 W/220 V | un | 5 | 6.13 | 30.65 | 0.00448% |  | MN: 30.65
2.2.4.15 | Luminária blindada, tipo arandela a 45°, para lâmp. Incand. de 100 W | un | 2 | 70.46 | 140.92 | 0.0206% |  | MN: 140.92
2.2.4.16 | Luminária blindada, tipo arandela a 45°, para lâmp. Incand. de 200 W | un | 5 | 101.28 | 506.4 | 0.07401% |  | MN: 506.4
2.2.4.17 | Parafuso autoatarrachante DN 4,2x32 mm zincado | un | 40 | 0.56 | 22.4 | 0.003274% |  | MN: 22.4
2.2.4.18 | Tomada blindada, tampa mola, monofásica, 20 A/500 V | un | 4 | 41.58 | 166.32 | 0.02431% |  | MN: 166.32
2.2.5 | Redes Externas e Iluminação Viária |  |  |  |  | 0% |  | MN: 0
2.2.5.1 | Cabo de cobre múltiplo 2x1,5 mm², isol. PVC 0,6/1 kV | m | 50 | 1.73 | 86.5 | 0.01264% |  | MN: 86.5
2.2.5.2 | Cabo de cobre múltiplo 2x6 mm², isol. PVC 0,6/1 kV | m | 100 | 4.04 | 404 | 0.05905% |  | MN: 404
2.2.5.3 | Cabo de cobre nu 35mm² | kg | 10 | 19.6 | 196 | 0.02865% |  | MN: 196
2.2.5.4 | Cabo de cobre nu 50mm² | kg | 9 | 19.6 | 176.4 | 0.02578% |  | MN: 176.4
2.2.5.5 | Cabo de cobre singelo 16 mm², isol. PVC 750 V | m | 10 | 2.66 | 26.6 | 0.003888% |  | MN: 26.6
2.2.5.6 | Cabo de cobre singelo 25 mm², isol. PVC 0,6/1 kV | m | 80 | 4.37 | 349.6 | 0.0511% |  | MN: 349.6
2.2.5.7 | Caixa de alvenaria com tampa de concreto, dim.: 60x60x60cm | un | 2 | 207.2 | 414.4 | 0.06057% |  | MN: 414.4
2.2.5.8 | Caixa de alvenaria com tampa de concreto, dim.: 80x80x80cm | un | 4 | 238 | 952 | 0.1391% |  | MN: 952
2.2.5.9 | Caixa de alvenaria com tampa de metálica, dim.: 60x35x50cm , padrão CRT | un | 2 | 235.2 | 470.4 | 0.06875% |  | MN: 470.4
2.2.5.10 | Concreto ciclópico | m³ | 3 | 168 | 504 | 0.07366% |  | MN: 504
2.2.5.11 | Conector de bronze p/ haste de aterramento DN 19 mm | un | 13 | 0.91 | 11.83 | 0.001729% |  | MN: 11.83
2.2.5.12 | Curva de PVC rígido roscável c/luvas - DN 32 mm | un | 2 | 4.07 | 8.14 | 0.00119% |  | MN: 8.14
2.2.5.13 | Curva de PVC rígido roscável DN 40 mm com luvas | un | 3 | 6.06 | 18.18 | 0.002657% |  | MN: 18.18
2.2.5.14 | Curva de PVC rígido roscável DN 50 mm com luvas | un | 4 | 7.32 | 29.28 | 0.004279% |  | MN: 29.28
2.2.5.15 | Curva de PVC rígido roscável, DN 25 mm com luvas | un | 4 | 3.01 | 12.04 | 0.00176% |  | MN: 12.04
2.2.5.16 | Eletroduto de PVC rígido roscável DN 25 mm, L=3,00 m | un | 7 | 5.32 | 37.24 | 0.005443% |  | MN: 37.24
2.2.5.17 | Eletroduto de PVC rígido roscável DN 32 mm, L=3,00 m | un | 4 | 7.67 | 30.68 | 0.004484% |  | MN: 30.68
2.2.5.18 | Eletroduto de PVC rígido roscável DN 40 mm, L=3,00 m | un | 6 | 11.31 | 67.86 | 0.009918% |  | MN: 67.86
2.2.5.19 | Eletroduto de PVC rígido roscável DN 50 mm L=3,00 m | un | 10 | 14.6 | 146 | 0.02134% |  | MN: 146
2.2.5.20 | Fio de cobre singelo 2,5 mm², isol. PVC 750 V | m | 50 | 0.3 | 15 | 0.002192% |  | MN: 15
2.2.5.21 | Haste de aterramento aço cobreado DN 19x3.000 mm | un | 2 | 15.15 | 30.3 | 0.004428% |  | MN: 30.3
2.2.5.22 | Luminária fechada iluminação pública, completa, p/lâmp. VM 250 W | un | 2 | 502.04 | 1004.08 | 0.1468% |  | MN: 1004.08
2.2.5.23 | Poste de concreto tronco cônico, L=8,0 m, 2 kN no topo | un | 2 | 329 | 658 | 0.09617% |  | MN: 658
2.2.5.24 | Reator alto fator de potência para lâmpada VM 250 W/220V | un | 2 | 45.5 | 91 | 0.0133% |  | MN: 91
2.2.5.25 | Tomada blindada, tampa mola, 20 A/250 V | un | 2 | 41.58 | 83.16 | 0.01215% |  | MN: 83.16
2.2.6 | Mão-de-Obra |  |  |  |  | 0% |  | MN: 0
2.2.6.1 | Mão-de-Obra Ramal Derivação | vb | 1 | 1929.2 | 1929.2 | 0.282% |  | MOQ: 1929.2
2.2.6.2 | Mão-de-Obra Subestação Transformadora | vb | 1 | 2492 | 2492 | 0.3642% |  | MOQ: 2492
2.2.6.3 | Mão-de-Obra Distribuição de Força e Comando - EBE | vb | 1 | 4139 | 4139 | 0.6049% |  | MOQ: 4139
2.2.6.4 | Mão-de-Obra Distribuição de Iluminação e Tomadas - EBE | vb | 1 | 588 | 588 | 0.08594% |  | MOQ: 588
2.2.6.5 | Mão-de-Obra Redes Externas | vb | 1 | 2030 | 2030 | 0.2967% |  | MOQ: 2030
| SUB TOTAL 2 |  |  |  | 186819.09
3 | Obras Civis |  |  |  |  | 0%
3.1 | Instalação da Obra |  |  |  |  | 0%
3.1.1 | Limpeza do Terreno | m² | 381 | 0.81 | 308.61 | 0.0451% | 308.61
3.1.2 | Canteiro de Obras - Obras Civis de Médio Porte | un | 1 | 6666.72 | 6666.72 | 0.9744% | 1000.008 | EN: 1000.008; MN: 4666.704
3.1.3 | Tapume Simples de Compensado- Altura 2,20m | m | 82.92 | 76.28 | 6325.14 | 0.9244% | 2783.0616 | MN: 3542.0784
3.1.4 | Locação da Obra por m² Construído | m² | 88.36 | 1.5 | 132.54 | 0.01937% |  | MOQ: 115.3098; EN: 14.5794; MN: 2.6508
3.1.5 | Placa de Obra-pintada/fixada estrutura de madeira | m² | 9 | 200.47 | 1804.23 | 0.2637% |  | MN: 1804.23
| SUB TOTAL 3 |  |  |  | 15237.24
4 | Movimento de Terra |  |  |  |  | 0%
4.1 | Escavação Mecânica em Solo até 2,00 m profundidade, poço ou cava | m³ | 160 | 5.64 | 902.4 | 0.1319% | 243.648 | EN: 406.08; MN: 252.672
4.2 | Escavação de rocha a fogo, vala, poço ou cava | m³ | 70 | 111.68 | 7817.6 | 1.143% | 2110.752 | EN: 3517.92; MN: 2188.928
4.3 | Remoção Material Escavado | m³ | 262 | 6.72 | 1760.64 | 0.2573% | 440.16 | EN: 686.6496; MN: 633.8304
4.4 | Regularização e conformação de solos de bota-fora no local das obras | m³ | 192 | 0.81 | 155.52 | 0.02273% | 24.8832 | EN: 130.6368
4.5 | Regularização de bota-foras(solos e rochas) na Central de Resíduos da PM | m³ | 91 | 0.81 | 73.71 | 0.01077% | 11.7936 | EN: 61.9164
4.6 | Reaterro de valas, cavas e poços com areia local ou solo local | m³ | 60 | 4.03 | 241.8 | 0.03534% | 241.8
| SUBTOTAL 4 |  |  |  | 10951.67
5 | Infraestruturas |  |  |  |  | 0%
5.1 | Chumbadores p/ blocos e lajes c/ subpressão (Ø 1" ) | m | 18 | 118.75 | 2137.5 | 0.3124% | 171 | EN: 598.5; MN: 1368
| SUB TOTAL 5 |  |  |  | 2137.5
6 | Rebaixamento e Esgotamento |  |  |  |  | 0%
6.1 | Esgotamento com bomba auto-escorvante 3,5 HP | h | 5000 | 2.34 | 11700 | 1.71% |  | MOQ: 5031; EN: 702; MN: 5967
| SUB TOTAL 6 |  |  |  | 11700
7 | Estruturas |  |  |  |  | 0%
7.1 | Concreto fck=20 Mpa, mínimo de 350 kg/m³ (preparo, lançamento e cura) | m³ | 30.71 | 224.66 | 6899.31 | 1.008% | 1724.8275 | EN: 68.9931; MN: 5105.4894
7.2 | Concreto fck=15 Mpa, mínimo de 300 kg/m³ (preparo, lançamento e cura) | m³ | 21.38 | 217.24 | 4644.6 | 0.6788% | 1161.15 | EN: 46.446; MN: 3437.004
7.3 | Formas de compensado resinado, inclusive escoramentos - reaproveitamento 3x | m² | 192.86 | 32.97 | 6358.6 | 0.9293% | 3815.16 | MN: 2543.44
7.4 | Armadura CA-50/60, dobrada e instalada | kg | 5729.9 | 3.7 | 21200.63 | 3.099% | 4452.1323 | MN: 16748.4977
7.5 | Construção Civil / Instalações Prediais | vb | 1 | 35920.5 | 35920.5 | 5.25% | 8980.125 | EN: 3592.05; MN: 23348.325
7.6 | Portão de Ferro de Correr 400 x 250 | un | 1 | 2783.29 | 2783.29 | 0.4068% | 417.4935 | EN: 278.329; MN: 2087.4675
7.7 | Cerca em Concreto Pré-Moldado | m | 147.99 | 239.4 | 35428.81 | 5.178% | 16651.5407 | MN: 18777.2693
7.8 | Cadastro | cj | 1 | 403.79 | 403.79 | 0.05902% |  | MOQ: 185.7434; MN: 218.0466
7.9 | Limpeza da Obra | m² | 88.36 | 4.48 | 395.86 | 0.05786% | 197.93 | MN: 197.93
| SUB TOTAL 7 |  |  |  | 114035.39
8 | Proteção Acústica | cj | 1 | 9929.3 | 9929.3 | 1.451% |  | EN: 4269.599; MN: 1787.274; OUT: 3872.427
9 | Obras de Controle de Odores Desagradáveis | cj | 1 | 75520 | 75520 | 11.04% |  | EN: 13593.6; MN: 58905.6; OUT: 3020.8
TOTAL - ESTAÇÃO DE BOMBEAMENTO DE ESGOTO C1 |  |  |  |  | 684209.91 | 100% | 45723.9304 | 39703.0632 | 141738.1623 | 0 | 450151.5271 | 0 | 0 | 0 | 6893.227 | 684209.91
[5 empty] | 193288.56 |  | 6.683% | 5.803% | 20.72% | 0% | 65.79% | 0% | 0% | 0% | 1.007% | 100%
Data base: agosto/2003
R$ sem BDI

## EBEC2
08
ESTAÇÃO DE BOMBEAMENTO DE ESGOTO C2
Item | Descrição dos Serviços | Unid | Quant | Preço Unitário | Preço Total |  | MNOQ | MOQ | EN | EI | MN | MI | EE | TER | OUT
1 | Equipamentos Mecânicos |  |  |  |  | 0%
1.1 | Grupo Motor-Bomba |  |  |  |  | 0%
1.1.1 | Colocação Instalação Grupo Motor Bomba | un. | 5 | 3000 | 15000 | 0.4295% |  | MOQ: 15000
1.1.2 | KSB ANS 250-500 K/VK Rotor 460 1160 RPM | un. | 5 | 59125 | 295625 | 8.465% |  | EN: 295625
1.2 | Fornecimento Tubulações e Peças |  |  |  |  | 0%
1.2.1 | Peças de Ferro Ductil | cj | 1 | 117574.82 | 117574.82 | 3.367% |  | MN: 117574.82
1.2.2 | Peças de Aço | cj | 1 | 91011 | 91011 | 2.606% |  | MN: 91011
1.2.3 | Tubo Concreto DN 900 JE | m | 100 | 192.16 | 19216 | 0.5502% |  | MN: 19216
1.3 | Montagem Peças | vb | 1 | 52146.455 | 52146.46 | 1.493% |  | MOQ: 52146.46
1.4 | Assentamento Tubulação | m | 100 | 36.92 | 3692 | 0.1057% | 3692
1.5 | Desarenador Trateff | cj | 1 | 615195 | 615195 | 17.61% |  | MOQ: 153798.75; EN: 92279.25; MN: 369117
1.6 | Comporta | cj | 1 | 54939 | 54939 | 1.573% |  | MN: 54939
1.7 | Stop-Log | cj | 1 | 35161 | 35161 | 1.007% |  | MN: 35161
1.8 | Gradeamento | cj | 1 | 52917 | 52917 | 1.515% |  | MN: 52917
1.9 | Ponte Rolante/Talha 2,5 ton | cj | 1 | 23415 | 23415 | 0.6704% |  | EN: 23415
1.10 | Escada Marinheiro Padrão DMAE | cj | 12 | 400 | 4800 | 0.1374% | 720 | EN: 720; MN: 3360
1.11 | Guarda corpo padrão DMAE | m | 30 | 87.54 | 2626.2 | 0.0752% | 393.93 | EN: 393.93; MN: 1838.34
| SUB TOTAL 1 |  |  |  | 1383318.48
2 | Instalações Elétricas e Automação | vb | 1 | 579025.19 | 579025.19
2.1 | Automação e Rádio Enlace |  |  |  |  | 0%
2.1.1 | Fornecimento de Materiais e Equipamentos |  |  |  |  | 0%
2.1.1.1 | Painel de controle contendo o CLP, rádio modem, fontes, antena protetores baterias e acessórios, conforme respectivos desenhos e especificações. Teçnicas fornecido montado na obra | un | 1 | 86200 | 86200 | 2.468% |  | MN: 86200
2.1.1.2 | Sistema de aterramento da antena composto por cabos, haste,conectores, e acessórios conf. Respectivo desenho | un | 1 | 1200 | 1200 | 0.03436% |  | MN: 1200
2.1.1.3 | Poste de aço zincado h= 9 mts | un | 1 | 580 | 580 | 0.01661% |  | MN: 580
2.1.1.4 | Sensor de presença conforme especificação técnica | un | 1 | 150 | 150 | 0.004295% |  | MN: 150
2.1.1.5 | Sirene de uso externo 12Vcc max. 50W | un | 1 | 75 | 75 | 0.002147% |  | MN: 75
2.1.1.6 | Cabo de cobre multiplo, 2x2,5mm2- isolação 750 v | m | 50 | 1.1 | 55 | 0.001575% |  | MN: 55
2.1.1.7 | Cabo de cobre multiplo, 9x1,5mm2- isolação 1 Kv | m | 300 | 2.3 | 690 | 0.01976% |  | MN: 690
2.1.1.8 | Cabinho de cobre singelo, 1x1,5mm2- isolação 750v extra flexível | m | 200 | 1 | 200 | 0.005727% |  | MN: 200
2.1.1.9 | Cabo de cobre multiplo, 4x2,5mm2- isolação 1 Kv | m | 150 | 1.18 | 177 | 0.005068% |  | MN: 177
2.1.1.10 | Cabo de cobre multiplo blindado, 2x1,0mm2 | m | 100 | 3.5 | 350 | 0.01002% |  | MN: 350
2.1.1.11 | Conjunto sensor-transdutor ultrassônico para medição de nível conforme especificações técnicas | un | 1 | 4580 | 4580 | 0.1311% |  | MN: 4580
2.1.1.12 | Conjunto sensor-transdutor ultrassônico para medição de vazão conforme especificações técnicas | un | 1 | 6700 | 6700 | 0.1918% |  | MN: 6700
2.1.1.13 | Desenvolvimento com fornecimento do Software aplicativo | vb | 1 | 9500 | 9500 | 0.272% |  | MN: 9500
2.1.2 | Software Supervisório (instalação e configuração no CCO) | vb | 1 | 7500 | 7500 | 0.2147% |  | MN: 7500
2.1.2.1 | Testes de link de rádio | vb | 1 | 2400 | 2400 | 0.06872% |  | MOQ: 2400
2.1.2.2 | Mão de Obra |  |  |  |  | 0% |  | MOQ: 0
2.1.2.3 | Distribuição da Cabagem de comando e sinais | vb | 1 | 3900 | 3900 | 0.1117% |  | MOQ: 3900
2.1.2.4 | Instalação dos aterramentos. | vb | 1 | 750 | 750 | 0.02147% |  | MOQ: 750
2.1.2.5 | Instalação e configuração dos paineis, testes, posta em marcha | vb | 1 | 6500 | 6500 | 0.1861% |  | MOQ: 6500
2.1.2.6 | Cursos treinamento e documentação técnica. | vb | 1 | 2500 | 2500 | 0.07158% |  | MOQ: 2500
2.1.2.7 | Configuração da unidade de controle | vb | 1 | 2850 | 2850 | 0.0816% |  | MOQ: 2850
2.1.2.8 | Elaboração de telas, definição de parâmetros para o sistema supervisório | vb | 1 | 4400 | 4400 | 0.126% |  | MOQ: 4400
2.2 | Instalações Elétricas de Força e Controle do Bombeamento |  |  |  |  | 0%
2.2.1 | Ramal de Derivação |  |  |  |  | 0%
2.2.1.1 | Arruela quadrada Ø 14 mm galvanizada | un | 14 | 1.01 | 14.14 | 0.0004049% |  | MN: 14.14
2.2.1.2 | Arruela quadrada Ø 21 mm galvanizada | un | 25 | 1.29 | 32.25 | 0.0009234% |  | MN: 32.25
2.2.1.3 | Cabo de alumínio sem alma de aço 2AWG - CA | kg | 10 | 13.72 | 137.2 | 0.003928% |  | MN: 137.2
2.2.1.4 | Chave fusível de distribuição, 15 kV, 300 A | un | 3 | 371.42 | 1114.26 | 0.0319% |  | MN: 1114.26
2.2.1.5 | Cinta de aço para poste de concreto | un | 10 | 16.57 | 165.7 | 0.004745% |  | MN: 165.7
2.2.1.6 | Conector de compressão, tipo estribo para cabo 2 CA | un | 6 | 16.65 | 99.9 | 0.00286% |  | MN: 99.9
2.2.1.7 | Conector paralelo universal 2 parafusos | un | 2 | 12.64 | 25.28 | 0.0007238% |  | MN: 25.28
2.2.1.8 | Cruzeta de madeira de lei tratada 115x90x2.600 mm | un | 7 | 18.82 | 131.74 | 0.003772% |  | MN: 131.74
2.2.1.9 | Elo fusível de distribuição, 10K | un | 3 | 1.89 | 5.67 | 0.0001623% |  | MN: 5.67
2.2.1.10 | Gancho olhal para parafuso | un | 9 | 5.05 | 45.45 | 0.001301% |  | MN: 45.45
2.2.1.11 | Grampo de tensão | un | 9 | 15.18 | 136.62 | 0.003912% |  | MN: 136.62
2.2.1.12 | Haste de âncora zincado a fogo 16x1.800mm | un | 2 | 13.82 | 27.64 | 0.0007914% |  | MN: 27.64
2.2.1.13 | Isolador de porcelana marrom tipo pino 15 kV | un | 3 | 7.06 | 21.18 | 0.0006064% |  | MN: 21.18
2.2.1.14 | Isolador de suspenção de porcelana | un | 18 | 42.34 | 762.12 | 0.02182% |  | MN: 762.12
2.2.1.15 | Mão francesa normal zincada | un | 14 | 5.05 | 70.7 | 0.002024% |  | MN: 70.7
2.2.1.16 | Olhal para parafuso em aço zincado | un | 9 | 5.05 | 45.45 | 0.001301% |  | MN: 45.45
2.2.1.17 | Parafuso de máquina 13x125 mm, zincado | un | 14 | 1.88 | 26.32 | 0.0007536% |  | MN: 26.32
2.2.1.18 | Parafuso de máquina 13x450 mm, zincado | un | 6 | 3.25 | 19.5 | 0.0005583% |  | MN: 19.5
2.2.1.19 | Parafuso francês 16x150 mm, zincado | un | 7 | 3.05 | 21.35 | 0.0006113% |  | MN: 21.35
2.2.1.20 | Parafuso francês 16x45 mm, zincado | un | 7 | 2.41 | 16.87 | 0.000483% |  | MN: 16.87
2.2.1.21 | Pino de cruzeta 15 kV em aço zincado | un | 3 | 7.03 | 21.09 | 0.0006039% |  | MN: 21.09
2.2.1.22 | Porca para parafuso Ø 16 mm, zincado | un | 12 | 0.53 | 6.36 | 0.0001821% |  | MN: 6.36
2.2.1.23 | Poste de concreto com11m de comprimento, tensão no topo de 6kN | un | 1 | 404.4 | 404.4 | 0.01158% |  | MN: 404.4
2.2.1.24 | Suporte metálico para chave fusível, zincado | un | 3 | 11.35 | 34.05 | 0.000975% |  | MN: 34.05
2.2.2 | Subestação Transformadora |  |  |  | 0 | 0% |  | MN: 0
2.2.2.1 | Alça pré-formada para distribuição, para cabo 2 CA | un | 3 | 4.78 | 14.34 | 0.0004106% |  | MN: 14.34
2.2.2.2 | Arruela quadrada 45x5mm, com furo DN 14mm, zincada | un | 4 | 1.01 | 4.04 | 0.0001157% |  | MN: 4.04
2.2.2.3 | Arruela quadrada 57x5mm, com furo DN 18mm, zincada | un | 21 | 1.29 | 27.09 | 0.0007757% |  | MN: 27.09
2.2.2.4 | Barramento em vergalhão de cobre DN 3/8" | m | 50 | 10.46 | 523 | 0.01498% |  | MN: 523
2.2.2.5 | Cabo de alumínio, seção 2 CA | kg | 6 | 10.22 | 61.32 | 0.001756% |  | MN: 61.32
2.2.2.6 | Cabo de cobre nu, seção 25 mm² | kg | 20 | 19.6 | 392 | 0.01122% |  | MN: 392
2.2.2.7 | Cabo de cobre, múltiplo, isolamento para 0,6/1 kV, seção 2x2,5 mm² | m | 60 | 2.27 | 136.2 | 0.0039% |  | MN: 136.2
2.2.2.8 | Cabo de cobre, múltiplo, isolamento para 0,6/1 kV, seção 2x4,0 mm² | m | 44 | 2.93 | 128.92 | 0.003691% |  | MN: 128.92
2.2.2.9 | Cabo de cobre, singelo, isolamento para 0,6/1 kV, seção 240 mm² | m | 440 | 46.18 | 20319.2 | 0.5818% |  | MN: 20319.2
2.2.2.10 | Poste de concreto, tronco cônico, L=11,00 m, tensão no topo 6 kN | un | 1 | 404.4 | 404.4 | 0.01158% |  | MN: 404.4
2.2.2.11 | Cabo de cobre, singelo, isolamento para 12/20 kV, seção 35 mm² | m | 120 | 19.35 | 2322 | 0.06649% |  | MN: 2322
2.2.2.12 | Caixa de medição em AT, tipo horosazonal | un | 1 | 466.15 | 466.15 | 0.01335% |  | MN: 466.15
2.2.2.13 | Caixa metálica, 100x100 mm, tipo octogonal, fundo móvel | un | 3 | 0.81 | 2.43 | 6.958e-05% |  | MN: 2.43
2.2.2.14 | Caixa metálica, 100x50 mm, tipo retangular | un | 3 | 0.58 | 1.74 | 4.982e-05% |  | MN: 1.74
2.2.2.15 | Caixa tipo condulete, com entradas rosqueadas, DN 25 mm (3/4") | un | 3 | 5.98 | 17.94 | 0.0005137% |  | MN: 17.94
2.2.2.16 | Caixa tipo condulete, com entradas rosqueadas, DN 50 mm (1.1/2") | un | 2 | 19.56 | 39.12 | 0.00112% |  | MN: 39.12
2.2.2.17 | Chave fim-de-curso para chave seccionadora | un | 3 | 87.17 | 261.51 | 0.007488% |  | MN: 261.51
2.2.2.18 | Chave fusível unipolar, classe 15 kV, 300 A, base tipo "C" | un | 3 | 371.42 | 1114.26 | 0.0319% |  | MN: 1114.26
2.2.2.19 | Chumbador DN 3/8"x3" | un | 42 | 1.32 | 55.44 | 0.001587% |  | MN: 55.44
2.2.2.20 | Conector paralelo de alumínio, 2 parafusos fendidos | un | 6 | 2.88 | 17.28 | 0.0004948% |  | MN: 17.28
2.2.2.21 | Conector tipo estribo | un | 3 | 7.42 | 22.26 | 0.0006374% |  | MN: 22.26
2.2.2.22 | Conector tipo parafuso fendido, para cabo 25mm² | un | 15 | 1.92 | 28.8 | 0.0008246% |  | MN: 28.8
2.2.2.23 | Cruzeta de madeira tratada | un | 3 | 12.91 | 38.73 | 0.001109% |  | MN: 38.73
2.2.2.24 | Curva de aço galvanizado, DN 100 mm (4"), com luvas | un | 1 | 93.63 | 93.63 | 0.002681% |  | MN: 93.63
2.2.2.25 | Curva de PVC rígido, roscável, DN 25 mm (3/4"), com luvas | un | 4 | 3.01 | 12.04 | 0.0003447% |  | MN: 12.04
2.2.2.26 | Curva de PVC rígido, roscável, DN 50 mm (1.1/2"), com luvas | un | 4 | 7.32 | 29.28 | 0.0008384% |  | MN: 29.28
2.2.2.27 | Derivação "T" para vergalhão, DN 9 mm | un | 6 | 6 | 36 | 0.001031% |  | MN: 36
2.2.2.28 | Eletroduto de aço galvanizado, DN 100 mm (4"), com luva, L=3,00 m | un | 2 | 70.46 | 140.92 | 0.004035% |  | MN: 140.92
2.2.2.29 | Eletroduto de PVC rígido, roscável, DN 100 mm (4"), com luva, L=3,00 m | un | 4 | 77 | 308 | 0.008819% |  | MN: 308
2.2.2.30 | Eletroduto de PVC rígido, roscável, DN 25 mm (3/4"), com luva, L=3,00 m | un | 5 | 5.32 | 26.6 | 0.0007616% |  | MN: 26.6
2.2.2.31 | Eletroduto de PVC rígido, roscável, DN 50 mm (1.1/2"), com luva, L=3,00 m | un | 6 | 14.6 | 87.6 | 0.002508% |  | MN: 87.6
2.2.2.32 | Elo fusível de distribuição, tipo 25 K | un | 3 | 2.61 | 7.83 | 0.0002242% |  | MN: 7.83
2.2.2.33 | Fusível de alta capacidade de ruptura, tipo HH de 2,5 A | un | 3 | 212.75 | 638.25 | 0.01828% |  | MN: 638.25
2.2.2.34 | Fusível de alta capacidade de ruptura, tipo HH de 30 A | un | 6 | 270.25 | 1621.5 | 0.04643% |  | MN: 1621.5
2.2.2.35 | Grampo de aterramento, em cobre | un | 3 | 3.5 | 10.5 | 0.0003006% |  | MN: 10.5
2.2.2.36 | Grampo de linha viva GLV-95 | un | 3 | 7.76 | 23.28 | 0.0006666% |  | MN: 23.28
2.2.2.37 | Haste de aterramento, DN 19x3.000 mm | un | 3 | 14.47 | 43.41 | 0.001243% |  | MN: 43.41
2.2.2.38 | Interruptor simples, de embutir,10 A/250 V | un | 2 | 7.3 | 14.6 | 0.000418% |  | MN: 14.6
2.2.2.39 | Isolador de pino, roscável, classe 15 kV | un | 7 | 5.85 | 40.95 | 0.001173% |  | MN: 40.95
2.2.2.40 | Isolador suporte, tipo pedestal, classe 15 kV | un | 27 | 25.05 | 676.35 | 0.01937% |  | MN: 676.35
2.2.2.41 | Luminária para 2 lâmpadas fluorescentes de 32 W, completa | un | 5 | 74.75 | 373.75 | 0.0107% |  | MN: 373.75
2.2.2.42 | Manilha de grês 300x600 mm, com tampa de concreto | un | 3 | 24.95 | 74.85 | 0.002143% |  | MN: 74.85
2.2.2.43 | Mão francesa normal, zincada | un | 6 | 5.05 | 30.3 | 0.0008676% |  | MN: 30.3
2.2.2.44 | Parafuso de máquina, M12x125 mm, zincado | un | 4 | 1.88 | 7.52 | 0.0002153% |  | MN: 7.52
2.2.2.45 | Parafuso de máquina, M16x200 mm, zincado | un | 8 | 3.25 | 26 | 0.0007445% |  | MN: 26
2.2.2.46 | Parafuso de máquina, M16x250 mm, zincado | un | 2 | 3.45 | 6.9 | 0.0001976% |  | MN: 6.9
2.2.2.47 | Parafuso de máquina, M16x350 mm, zincado | un | 1 | 3.61 | 3.61 | 0.0001034% |  | MN: 3.61
2.2.2.48 | Parafuso de máquina, M16x450 mm, zincado | un | 1 | 3.71 | 3.71 | 0.0001062% |  | MN: 3.71
2.2.2.49 | Parafuso rosca dupla, M16x450 mm, zincado | un | 4 | 4.96 | 19.84 | 0.0005681% |  | MN: 19.84
2.2.2.50 | Pára-raios tipo válvula, 10 kA, 12 kV | un | 3 | 153.34 | 460.02 | 0.01317% |  | MN: 460.02
2.2.2.51 | Pino de cruzeta, M16x19x294 mm, classe 15 kV | un | 7 | 8.2 | 57.4 | 0.001644% |  | MN: 57.4
2.2.2.52 | Placa de avertência: "Esta Chave não deve Operar sob Carga" | un | 3 | 28.75 | 86.25 | 0.00247% |  | MN: 86.25
2.2.2.53 | Placa de avertência: "Perigo de Morte-Alta Tensão" | un | 6 | 28.75 | 172.5 | 0.004939% |  | MN: 172.5
2.2.2.54 | Seccionadora tripolar, acionamento nas três fases, 400 A, 25 kV | un | 1 | 747.5 | 747.5 | 0.0214% |  | MN: 747.5
2.2.2.55 | Seccionadora tripolar, acionamento nas três fases, 400 A, 25 kV, c/fus. HH | un | 2 | 1207.5 | 2415 | 0.06915% |  | MN: 2415
2.2.2.56 | Tapete de borracha, 50x50 cm, classe 15 kV | un | 1 | 80.5 | 80.5 | 0.002305% |  | MN: 80.5
2.2.2.57 | Terminação enfitada para uso externo, para cabo 35 mm², classe 15 kV | un | 4 | 238.05 | 952.2 | 0.02726% |  | MN: 952.2
2.2.2.58 | Terminação enfitada para uso interno, para cabo 35 mm², classe 15 kV | un | 4 | 155.25 | 621 | 0.01778% |  | MN: 621
2.2.2.59 | Terminal angular para vergalhão, DN 9 mm | un | 7 | 4.22 | 29.54 | 0.0008458% |  | MN: 29.54
2.2.2.60 | Terminal central para vergalhão, DN 9 mm | un | 25 | 3.94 | 98.5 | 0.00282% |  | MN: 98.5
2.2.2.61 | Tomada de embutir, monofásica, universal, 10 A/250 V | un | 2 | 9.6 | 19.2 | 0.0005498% |  | MN: 19.2
2.2.2.62 | Transformador trifásico 500 kVA, classe 15 kV, 380/220 V, padrão CEEE | un | 2 | 15525 | 31050 | 0.8891% |  | MN: 31050
2.2.2.63 | União com suporte para vergalhão, DN 9 mm | un | 47 | 5.18 | 243.46 | 0.006971% |  | MN: 243.46
2.2.2.64 | Quadro Geral de Baixa Tensão (QGBT), conforme Diagrama Unifilar | un | 1 | 12000 | 12000 | 0.3436% |  | MN: 12000
2.2.2.65 | Centro de Distribuição Iluminação Externa, conforme Diagrama Unifilar | un | 1 | 128.3 | 128.3 | 0.003674% |  | MN: 128.3
2.2.2.66 | Disjuntor a vácuo, 1250 A, 16 kA, 12 kV | un | 1 | 13800 | 13800 | 0.3951% |  | MN: 13800
2.2.3 | Distribuição de Força e Comando EBE |  |  |  |  | 0% |  | MN: 0
2.2.3.1 | Braçadeira tipo D zincada DN 25 mm | un | 150 | 0.77 | 115.5 | 0.003307% |  | MN: 115.5
2.2.3.2 | Braçadeira tipo D zincada DN 32 mm | un | 150 | 1.19 | 178.5 | 0.005111% |  | MN: 178.5
2.2.3.3 | Braçadeira tipo D zincada DN 85 mm | un | 150 | 2.35 | 352.5 | 0.01009% |  | MN: 352.5
2.2.3.4 | Bucha de expansão plástica S8 | un | 450 | 0.14 | 63 | 0.001804% |  | MN: 63
2.2.3.5 | Cabo de cobre múltiplo 2x1,5 mm², isol. PVC 0,6/1 kV | m | 40 | 1.23 | 49.2 | 0.001409% |  | MN: 49.2
2.2.3.6 | Cabo de cobre múltiplo 4x2,5 mm², isol. PVC 0,6/1 kV | m | 300 | 1.71 | 513 | 0.01469% |  | MN: 513
2.2.3.7 | Cabo de cobre singelo 10 mm², isol. PVC 0,6/1 kV | m | 100 | 2.15 | 215 | 0.006156% |  | MN: 215
2.2.3.8 | Cabo de cobre singelo 185 mm², isol. PVC 0,6/1 kV | m | 600 | 39.66 | 23796 | 0.6814% |  | MN: 23796
2.2.3.9 | Condulete de alumínio para eletroduto DN 25 mm, com sensor de nível | un | 2 | 190.12 | 380.24 | 0.01089% |  | MN: 380.24
2.2.3.10 | Condulete de alumínio para eletroduto DN 25 mm | un | 15 | 5.98 | 89.7 | 0.002568% |  | MN: 89.7
2.2.3.11 | Condulete de alumínio para eletroduto DN 40 mm | un | 10 | 13.48 | 134.8 | 0.00386% |  | MN: 134.8
2.2.3.12 | Condulete de alumínio para eletroduto DN 85 mm | un | 15 | 90.25 | 1353.75 | 0.03876% |  | MN: 1353.75
2.2.3.13 | Conector de bronze para haste de aterramento | un | 2 | 1.68 | 3.36 | 9.621e-05% |  | MN: 3.36
2.2.3.14 | Eletroduto metálico flexível, DN 25 mm, L=1,00 m, com conectores | un | 5 | 7.28 | 36.4 | 0.001042% |  | MN: 36.4
2.2.3.15 | Eletroduto metálico flexível, DN 40 mm, L=1,00 m, com conectores | un | 10 | 14.67 | 146.7 | 0.0042% |  | MN: 146.7
2.2.3.16 | Eletroduto metálico flexível, DN 85 mm, L=1,00 m, com conectores | un | 5 | 74.4 | 372 | 0.01065% |  | MN: 372
2.2.3.17 | Eletroduto de PVC rígido roscável DN 25 mm, L=3,00 m | un | 65 | 5.32 | 345.8 | 0.009901% |  | MN: 345.8
2.2.3.18 | Eletroduto de PVC rígido roscável DN 40 mm, L=3,00 m | un | 65 | 11.31 | 735.15 | 0.02105% |  | MN: 735.15
2.2.3.19 | Eletroduto de PVC rígido roscável DN 85 mm, L=3,00 m | un | 65 | 48.59 | 3158.35 | 0.09043% |  | MN: 3158.35
2.2.3.20 | Haste de aterramento em aço cobreado DN 19x3.000 mm | un | 2 | 14.47 | 28.94 | 0.0008286% |  | MN: 28.94
2.2.3.21 | Manilha de grês, DN 300x600 mm, com tampa de concreto | un | 2 | 24.95 | 49.9 | 0.001429% |  | MN: 49.9
2.2.3.22 | Parafuso autoatarrachante DN 4,2x32 mm zincado | un | 450 | 0.56 | 252 | 0.007216% |  | MN: 252
2.2.3.23 | Quadro Geral de Baixa Tensão, conforme Diagrama Unifilar | un | 1 | 7875 | 7875 | 0.2255% |  | MN: 7875
2.2.3.24 | Centro de Controle de Motores, com chave de partida suave, 175 cv, conformeDiagrama Unifilar | un | 5 | 35000 | 175000 | 5.011% |  | MN: 175000
2.2.4 | Distribuição de Iluminação e Tomadas |  |  |  |  | 0%
2.2.4.1 | Braçadeira tipo D zincada DN 25 mm | un | 40 | 0.77 | 30.8 | 0.0008819% |  | MN: 30.8
2.2.4.2 | Bucha de expansão plástica S8 | un | 40 | 0.14 | 5.6 | 0.0001603% |  | MN: 5.6
2.2.4.3 | Caixa condulete com interruptor de uma seção, 10 A/250 V | un | 2 | 10.35 | 20.7 | 0.0005927% |  | MN: 20.7
2.2.4.4 | Caixa condulete com interruptor de uma seção e paralelo, 10 A/250 V | un | 2 | 17.98 | 35.96 | 0.00103% |  | MN: 35.96
2.2.4.5 | Caixa condulete com interruptor paralelo, 10 A/250 V | un | 2 | 13.8 | 27.6 | 0.0007903% |  | MN: 27.6
2.2.4.6 | Centro de Distribuição, de sobrepor, com barramentos e espaço p/8 disj. | un | 1 | 137.9 | 137.9 | 0.003949% |  | MN: 137.9
2.2.4.7 | Condulete de alumínio para eletroduto DN 25 mm | un | 30 | 5.98 | 179.4 | 0.005137% |  | MN: 179.4
2.2.4.8 | Curva de PVC rígido roscável, DN 25 mm com luvas | un | 5 | 3.01 | 15.05 | 0.0004309% |  | MN: 15.05
2.2.4.9 | Disjuntor monopolar termomagnético de 15 A | un | 5 | 7.74 | 38.7 | 0.001108% |  | MN: 38.7
2.2.4.10 | Disjuntor monopolar termomagnético de 20 A | un | 5 | 7.74 | 38.7 | 0.001108% |  | MN: 38.7
2.2.4.11 | Disjuntor bipolar termomagnético de 30 A | un | 1 | 47.39 | 47.39 | 0.001357% |  | MN: 47.39
2.2.4.12 | Eletroduto de PVC rígido roscável DN 25 mm | un | 30 | 5.32 | 159.6 | 0.00457% |  | MN: 159.6
2.2.4.13 | Fio de cobre singelo 2,5 mm², isol. PVC 750 V | m | 500 | 0.3 | 150 | 0.004295% |  | MN: 150
2.2.4.14 | Lâmpada incandescente de 100 W/220 V | un | 5 | 2.1 | 10.5 | 0.0003006% |  | MN: 10.5
2.2.4.15 | Lâmpada incandescente de 200 W/220 V | un | 15 | 6.13 | 91.95 | 0.002633% |  | MN: 91.95
2.2.4.16 | Luminária blindada, tipo arandela a 45°, para lâmp. Incand. de 100 W | un | 5 | 70.46 | 352.3 | 0.01009% |  | MN: 352.3
2.2.4.17 | Luminária blindada, tipo arandela a 45°, para lâmp. Incand. de 200 W | un | 15 | 101.28 | 1519.2 | 0.0435% |  | MN: 1519.2
2.2.4.18 | Parafuso autoatarrachante DN 4,2x32 mm zincado | un | 100 | 0.56 | 56 | 0.001603% |  | MN: 56
2.2.4.19 | Tomada blindada, tampa mola, monofásica, 20 A/500 V | un | 10 | 41.58 | 415.8 | 0.01191% |  | MN: 415.8
2.2.5 | Redes Externas e Iluminação Viária |  |  |  |  | 0% |  | MN: 0
2.2.5.1 | Cabo de cobre múltiplo 2x1,5 mm², isol. PVC 0,6/1 kV | m | 50 | 1.73 | 86.5 | 0.002477% |  | MN: 86.5
2.2.5.2 | Cabo de cobre múltiplo 2x6 mm², isol. PVC 0,6/1 kV | m | 100 | 4.04 | 404 | 0.01157% |  | MN: 404
2.2.5.3 | Cabo de cobre nu 35mm² | kg | 20 | 19.6 | 392 | 0.01122% |  | MN: 392
2.2.5.4 | Cabo de cobre nu 50mm² | kg | 18 | 19.6 | 352.8 | 0.0101% |  | MN: 352.8
2.2.5.5 | Cabo de cobre singelo 16 mm², isol. PVC 750 V | m | 10 | 2.66 | 26.6 | 0.0007616% |  | MN: 26.6
2.2.5.6 | Cabo de cobre, singelo, isolamento para 0,6/1 kV, seção 240 mm² | m | 660 | 46.18 | 30478.8 | 0.8727% |  | MN: 30478.8
2.2.5.7 | Caixa de alvenaria com tampa de concreto, dim.: 60x60x60cm | un | 6 | 207.2 | 1243.2 | 0.0356% |  | MN: 1243.2
2.2.5.8 | Caixa de alvenaria com tampa de concreto, dim.: 80x80x80cm | un | 8 | 238 | 1904 | 0.05452% |  | MN: 1904
2.2.5.9 | Caixa de alvenaria com tampa de metálica, dim.: 60x35x50cm , padrão CRT | un | 2 | 235.2 | 470.4 | 0.01347% |  | MN: 470.4
2.2.5.10 | Concreto ciclópico | m³ | 3 | 168 | 504 | 0.01443% |  | MN: 504
2.2.5.11 | Conector de bronze p/ haste de aterramento DN 19 mm | un | 13 | 0.91 | 11.83 | 0.0003387% |  | MN: 11.83
2.2.5.12 | Curva de PVC rígido roscável c/luvas - DN 32 mm | un | 6 | 4.07 | 24.42 | 0.0006992% |  | MN: 24.42
2.2.5.13 | Curva de PVC rígido roscável DN 40 mm com luvas | un | 3 | 6.06 | 18.18 | 0.0005206% |  | MN: 18.18
2.2.5.14 | Curva de PVC rígido roscável DN 50 mm com luvas | un | 4 | 7.32 | 29.28 | 0.0008384% |  | MN: 29.28
2.2.5.15 | Curva de PVC rígido roscável, DN 25 mm com luvas | un | 4 | 3.01 | 12.04 | 0.0003447% |  | MN: 12.04
2.2.5.16 | Curva de PVC rígido roscável, DN 100 mm com luvas | un | 16 | 70.95 | 1135.2 | 0.0325% |  | MN: 1135.2
2.2.5.17 | Eletroduto de PVC rígido roscável DN 25 mm, L=3,00 m | un | 7 | 5.32 | 37.24 | 0.001066% |  | MN: 37.24
2.2.5.18 | Eletroduto de PVC rígido roscável DN 32 mm, L=3,00 m | un | 4 | 7.67 | 30.68 | 0.0008785% |  | MN: 30.68
2.2.5.19 | Eletroduto de PVC rígido roscável DN 40 mm, L=3,00 m | un | 6 | 11.31 | 67.86 | 0.001943% |  | MN: 67.86
2.2.5.20 | Eletroduto de PVC rígido roscável DN 50 mm L=3,00 m | un | 10 | 14.6 | 146 | 0.00418% |  | MN: 146
2.2.5.21 | Eletroduto de PVC rígido, roscável, DN 100 mm (4"), com luva, L=3,00 m | un | 10 | 77 | 770 | 0.02205% |  | MN: 770
2.2.5.22 | Fio de cobre singelo 2,5 mm², isol. PVC 750 V | m | 50 | 0.3 | 15 | 0.0004295% |  | MN: 15
2.2.5.23 | Haste de aterramento aço cobreado DN 19x3.000 mm | un | 2 | 15.15 | 30.3 | 0.0008676% |  | MN: 30.3
2.2.5.24 | Luminária fechada iluminação pública, completa, p/lâmp. VM 250 W | un | 6 | 502.04 | 3012.24 | 0.08625% |  | MN: 3012.24
2.2.5.25 | Poste de concreto tronco cônico, L=8,0 m, 2 kN no topo | un | 6 | 329 | 1974 | 0.05652% |  | MN: 1974
2.2.5.26 | Reator alto fator de potência para lâmpada VM 250 W/220V | un | 6 | 45.5 | 273 | 0.007817% |  | MN: 273
2.2.5.27 | Tomada blindada, tampa mola, 20 A/250 V | un | 6 | 41.58 | 249.48 | 0.007143% |  | MN: 249.48
2.2.6 | Mão-de-Obra |  |  |  |  | 0%
2.2.6.1 | Mão-de-Obra Ramal Derivação | vb | 1 | 1929.2 | 1929.2 | 0.05524% |  | MN: 1929.2
2.2.6.2 | Mão-de-Obra Subestação Transformadora | vb | 1 | 24650 | 24650 | 0.7058% |  | MN: 24650
2.2.6.3 | Mão-de-Obra Distribuição de Força e Comando - EBE | vb | 1 | 33000 | 33000 | 0.9449% |  | MN: 33000
2.2.6.4 | Mão-de-Obra Distribuição de Iluminação e Tomadas - EBE | vb | 1 | 1330 | 1330 | 0.03808% |  | MN: 1330
2.2.6.5 | Mão-de-Obra Redes Externas | vb | 1 | 17480 | 17480 | 0.5005% |  | MN: 17480
| SUB TOTAL 2 |  |  |  | 579025.19
3 | Obras Civis |  |  |  |  | 0%
3.1 | Instalação da Obra |  |  |  |  | 0%
3.1.1 | Limpeza do Terreno | m² | 1360 | 0.81 | 1101.6 | 0.03154% | 1101.6
3.1.2 | Canteiro de Obras - Obras Civis de Grande Porte | un. | 1 | 39576.19 | 39576.19 | 1.133% | 5936.4285 | EN: 5936.4285; MN: 27703.333
3.1.3 | Tapume Simples de Compensado- Altura 2,20m | m | 170 | 76.28 | 12967.6 | 0.3713% | 5705.744 | MN: 7261.856
3.1.4 | Locação da Obra por m² Construído | m² | 380 | 1.5 | 570 | 0.01632% | 495.9 | EN: 62.7; MN: 11.4
3.4.5 | Placa de Obra-pintada/fixada estrutura de madeira | m² | 9 | 200.47 | 1804.23 | 0.05166% |  | MN: 1804.23
| SUB TOTAL 3 |  |  |  | 56019.62
4 | Movimento de Terra |  |  |  |  | 0%
4.1 | Escavação manual de solo acima de 6,00 m | m³ | 871.55 | 22.59 | 19688.32 | 0.5637% | 19688.32
4.2 | Escavação Mecânica em Solo até 6,00 m profundidade, poço ou cava | m³ | 972.11 | 11.4 | 11082.06 | 0.3173% | 2992.1562 | EN: 4986.927; MN: 3102.9768
4.3 | Escavação Mecânica de Valas, solo até 6,0 m profundidade | m³ | 1974.46 | 12.54 | 24759.73 | 0.7089% | 6685.1271 | EN: 11141.8785; MN: 6932.7244
4.4 | Remoção Material Escavado | m³ | 4581.744 | 5.82 | 26665.76 | 0.7635% | 6666.44 | EN: 10399.6464; MN: 9599.6736
4.6 | Regularização e conformação de solos de bota-fora no local das obras | m³ | 4581.744 | 0.81 | 3711.22 | 0.1063% | 593.7952 | EN: 3117.4248
4.8 | Reaterro de valas, cavas e poços com areia selecionada | m³ | 284 | 24.2 | 6872.8 | 0.1968% | 1030.92 | EN: 1099.648; MN: 4742.232
| SUBTOTAL 4 |  |  |  | 92779.89
5 | Fundações |  |  |  |  | 0%
5.1 | Parede diafragma rígida de concreto armado e=0,4m | m² | 803 | 275 | 220825 | 6.323% | 17666 | EN: 61831; MN: 141328
5.2 | Estaca injetada carga 55t - tração | m | 225 | 193.75 | 43593.75 | 1.248% | 3487.5 | EN: 12206.25; MN: 27900
| SUB TOTAL 5 |  |  |  | 264418.75
6 | Escoramento
6.1 | Escor. Met. Contínuo de Solos c/ estaca prancha tipo U - com 2 niveis de estroncas e longarinas | m | 410 | 43.34 | 17769.4 | 0.5088% | 1421.552 | EN: 4975.432; MN: 11372.416
| SUB TOTAL 6 |  |  |  | 17769.4
7 | Rebaixamento e Esgotamento
7.1 | Rebaixamento lençol freático c/ poços profundos(máx. 20 poços), cavas ou poços | h | 720 | 212.5 | 153000 | 4.381% |  | MOQ: 65790; EN: 9180; MN: 78030
7.2 | Esgotamento com bomba auto-escorvante 3,5 HP | h | 15000 | 2.34 | 35100 | 1.005% |  | MOQ: 15093; EN: 2106; MN: 17901
7.3 | Rebaixamento lençol freático c/ ponteiras para cavas e poços até 6,00 m de profundidade | m | 90 | 43.07 | 3876.3 | 0.111% |  | MOQ: 658.971; EN: 116.289; MN: 3101.04
| SUB TOTAL 7 |  |  |  | 191976.3
8 | Estruturas |  |  |  |  | 0%
8.1 | Concreto fck=20 Mpa, mínimo de 350 kg/m³ (preparo, lançamento e cura) | m³ | 515.92 | 224.66 | 115906.59 | 3.319% | 28976.6475 | EN: 1159.0659; MN: 85770.8766
8.2 | Concreto fck=15 Mpa, mínimo de 300 kg/m³ (preparo, lançamento e cura) | m³ | 37.21 | 217.24 | 8083.51 | 0.2315% | 2020.8775 | EN: 80.8351; MN: 5981.7974
8.3 | Formas de compensado resinado, inclusive escoramentos - reaproveitamento 3x | m² | 2396.8967 | 32.97 | 79025.69 | 2.263% | 47415.414 | MN: 31610.276
8.4 | Armadura CA-50/60, dobrada e instalada | kg | 60844.3 | 3.7 | 225123.91 | 6.446% | 65285.9339 | MN: 159837.9761
8.5 | Construção Civil / Instalações Prediais | vb | 1 | 114945.6 | 114945.6 | 3.291% | 28736.4 | EN: 11494.56; MN: 74714.64
8.6 | Portão de Ferro de Correr 400 x 250 | un. | 1 | 1831.75 | 2783.29 | 0.07969% | 417.4935 | EN: 278.329; MN: 2087.4675
8.7 | Cerca em Concreto Pré-Moldado | m | 212.81 | 239.4 | 50946.72 | 1.459% | 23944.9584 | MN: 27001.7616
8.8 | Cadastro | cj | 1 | 403.79 | 403.79 | 0.01156% |  | MOQ: 185.7434; MN: 218.0466
8.9 | Limpeza da Obra | m² | 380 | 4.48 | 1702.4 | 0.04875% |  | MOQ: 783.104; MN: 919.296
| SUB TOTAL 8 |  |  |  | 598921.5
9 | Proteção Acústica | cj | 1 | 27254.55 | 27254.55 | 0.7804% |  | EN: 11719.4565; MN: 4905.819; OUT: 10629.2745
10 | Obras de Controle de Odores Desagradáveis | cj | 1 | 280975 | 280975 | 8.045% |  | EN: 50575.5; MN: 219160.5; OUT: 11239
TOTAL - ESTAÇÃO DE BOMBEAMENTO DE ESGOTO C2 |  |  |  |  | 3492458.68 | 100% | 275075.1378 | 326756.0284 | 614900.5507 | 0 | 2253858.6886 | 0 | 0 | 0 | 21868.2745 | 3492458.68
[5 empty] | 1842743.23 |  | 7.876% | 9.356% | 17.61% | 0% | 64.54% | 0% | 0% | 0% | 0.6262% | 100%
Data base: agosto/2003
R$ sem BDI

## EBET
10
ESTAÇÃO DE BOMBEAMENTO DE ESGOTO TRATADO
Item | Descrição dos Serviços | Unid | Quant | Preço Unitário | Preço Total |  | MNOQ | MOQ | EN | EI | MN | MI | EE | TER | OUT
1 | Equipamentos Mecânicos |  |  |  |  | 0%
1.1 | Grupo Motor-Bomba |  |  |  |  | 0%
1.1.1 | Colocação Instalação Grupo Motor Bomba | un. | 5 | 3000 | 15000 | 0.5115% |  | MOQ: 15000
1.1.2 | KSB SPY 500-490B 1160 RPM ANS 250-500 K/VK Rotor 460 | un. | 5 | 91750 | 458750 | 15.64% |  | EN: 458750
1.2 | Fornecimento Tubulações e Peças |  |  |  |  | 0%
1.2.1 | Peças de Ferro Dúctil | cj | 1 | 480487.34 | 480487.34 | 16.39% |  | MN: 480487.34
1.2.2 | Peças de Aço | cj | 1 | 298896 | 298896 | 10.19% |  | MN: 298896
1.3 | Montagem Peças | vb | 1 | 194845.835 | 194845.84 | 6.645% |  | MOQ: 194845.84
1.4 | Ponte Rolante 2 ton | cj | 1 | 18732 | 18732 | 0.6388% |  | EN: 18732
1.5 | Escada Marinheiro Padrão DMAE | m | 11.5 | 400 | 4600 | 0.1569% | 690 | EN: 690; MN: 3220
1.6 | Guarda corpo padrão DMAE | m | 30 | 87.54 | 2626.2 | 0.08956% | 393.93 | EN: 393.93; MN: 1838.34
| SUB TOTAL 1 |  |  |  | 1473937.38
2 | Equipamentos Elétricos | vb | 1 | 624666.25 | 624666.25
2.1 | Automação e Rádio Enlace |  |  |  |  | 0%
2.1.1 | Fornecimento de Materiais e Equipamentos |  |  |  |  | 0%
2.1.1.1 | Painel de controle contendo o CLP, rádio modem, fontes, antena protetores baterias e acessórios, conforme respectivos desenhos e especificações. Teçnicas fornecido montado na obra | un | 1 | 86200 | 86200 | 2.94% |  | MN: 86200
2.1.1.2 | Sistema de aterramento da antena composto por cabos, haste,conectores, e acessórios conf. Respectivo desenho | un | 1 | 1200 | 1200 | 0.04092% |  | MN: 1200
2.1.1.3 | Poste de aço zincado h= 9 mts | un | 1 | 580 | 580 | 0.01978% |  | MN: 580
2.1.1.4 | Sensor de presença conforme especificação técnica | un | 1 | 150 | 150 | 0.005115% |  | MN: 150
2.1.1.5 | Sirene de uso externo 12Vcc max. 50W | un | 1 | 75 | 75 | 0.002558% |  | MN: 75
2.1.1.6 | Cabo de cobre multiplo, 2x2,5mm2- isolação 750 v | m | 50 | 1.1 | 55 | 0.001876% |  | MN: 55
2.1.1.7 | Cabo de cobre multiplo, 9x1,5mm2- isolação 1 Kv | m | 300 | 2.3 | 690 | 0.02353% |  | MN: 690
2.1.1.8 | Cabinho de cobre singelo, 1x1,5mm2- isolação 750v extra flexível | m | 200 | 1 | 200 | 0.00682% |  | MN: 200
2.1.1.9 | Cabo de cobre multiplo, 4x2,5mm2- isolação 1 Kv | m | 150 | 1.18 | 177 | 0.006036% |  | MN: 177
2.1.1.10 | Cabo de cobre multiplo blindado, 2x1,0mm2 | m | 100 | 3.5 | 350 | 0.01194% |  | MN: 350
2.1.1.11 | Conjunto sensor-transdutor ultrassônico para medição de nível |  |  |  | 0 | 0% |  | MN: 0
2.1.1.12 | conforme especificações técnicas | un | 1 | 4580 | 4580 | 0.1562% |  | MN: 4580
2.1.1.13 | Conjunto sensor-transdutor ultrassônico para medição de vazão |  |  |  | 0 | 0% |  | MN: 0
2.1.1.14 | conforme especificações técnicas | un | 1 | 6700 | 6700 | 0.2285% |  | MN: 6700
2.1.1.15 | Desenvolvimento com fornecimento do Software aplicativo | vb | 1 | 9500 | 9500 | 0.324% |  | MN: 9500
2.1.1.16 | Software Supervisório (instalação e configuração no CCO) | vb | 1 | 7500 | 7500 | 0.2558% |  | MN: 7500
2.1.1.17 | Testes de link de rádio | vb | 1 | 2400 | 2400 | 0.08185% |  | MN: 2400
2.1.2 | Mão de Obra |  |  |  | 0 | 0%
2.1.2.1 | Distribuição da Cabagem de comando e sinais | vb | 1 | 3900 | 3900 | 0.133% |  | MOQ: 3900
2.1.2.2 | Instalação dos aterramentos. | vb | 1 | 750 | 750 | 0.02558% |  | MOQ: 750
2.1.2.3 | Instalação e configuração dos paineis, testes, posta em marcha | vb | 1 | 6500 | 6500 | 0.2217% |  | MOQ: 6500
2.1.2.4 | Cursos treinamento e documentação técnica. | vb | 1 | 2500 | 2500 | 0.08526% |  | MOQ: 2500
2.1.2.5 | Configuração da unidade de controle | vb | 1 | 2850 | 2850 | 0.09719% |  | MOQ: 2850
2.1.2.6 | Elaboração de telas, definição de parâmetros para o sistema supervisório | vb | 1 | 4400 | 4400 | 0.1501% |  | MOQ: 4400
2.2 | Instalações Elétricas de Força e Controle do Bombeamento |  |  |  |  | 0%
2.2.1 | Ramal de Derivação |  |  |  |  | 0%
2.2.1.1 | Arruela quadrada Ø 14 mm galvanizada | un | 62 | 1.01 | 62.62 | 0.002135% |  | MN: 62.62
2.2.1.2 | Arruela quadrada Ø 21 mm galvanizada | un | 211 | 1.29 | 272.19 | 0.009282% |  | MN: 272.19
2.2.1.3 | Cabo de alumínio sem alma de aço 2AWG - CA | kg | 203 | 13.72 | 2785.16 | 0.09498% |  | MN: 2785.16
2.2.1.4 | Chave fusível de distribuição, 15 kV, 300 A | un | 3 | 371.42 | 1114.26 | 0.038% |  | MN: 1114.26
2.2.1.5 | Cinta de aço para poste de concreto | un | 10 | 16.57 | 165.7 | 0.005651% |  | MN: 165.7
2.2.1.6 | Conector de compressão, tipo estribo para cabo 2 CA | un | 6 | 16.65 | 99.9 | 0.003407% |  | MN: 99.9
2.2.1.7 | Conector paralelo universal 2 parafusos | un | 2 | 12.64 | 25.28 | 0.0008621% |  | MN: 25.28
2.2.1.8 | Cruzeta de madeira de lei tratada 115x90x2.600 mm | un | 31 | 18.82 | 583.42 | 0.0199% |  | MN: 583.42
2.2.1.9 | Elo fusível de distribuição, 10K | un | 3 | 1.89 | 5.67 | 0.0001934% |  | MN: 5.67
2.2.1.10 | Gancho olhal para parafuso | un | 15 | 5.05 | 75.75 | 0.002583% |  | MN: 75.75
2.2.1.11 | Grampo de tensão | un | 15 | 15.18 | 227.7 | 0.007765% |  | MN: 227.7
2.2.1.12 | Haste de âncora zincado a fogo 16x1.800mm | un | 2 | 13.82 | 27.64 | 0.0009426% |  | MN: 27.64
2.2.1.13 | Isolador de porcelana marrom tipo pino 15 kV | un | 63 | 7.06 | 444.78 | 0.01517% |  | MN: 444.78
2.2.1.14 | Isolador de suspenção de porcelana | un | 30 | 42.34 | 1270.2 | 0.04332% |  | MN: 1270.2
2.2.1.15 | Mão francesa normal zincada | un | 62 | 5.05 | 313.1 | 0.01068% |  | MN: 313.1
2.2.1.16 | Olhal para parafuso em aço zincado | un | 15 | 5.05 | 75.75 | 0.002583% |  | MN: 75.75
2.2.1.17 | Parafuso de máquina 13x125 mm, zincado | un | 62 | 1.88 | 116.56 | 0.003975% |  | MN: 116.56
2.2.1.18 | Parafuso de máquina 13x450 mm, zincado | un | 54 | 3.25 | 175.5 | 0.005985% |  | MN: 175.5
2.2.1.19 | Parafuso francês 16x150 mm, zincado | un | 7 | 3.05 | 21.35 | 0.0007281% |  | MN: 21.35
2.2.1.20 | Parafuso francês 16x45 mm, zincado | un | 7 | 2.41 | 16.87 | 0.0005753% |  | MN: 16.87
2.2.1.21 | Pino de cruzeta 15 kV em aço zincado | un | 3 | 7.03 | 21.09 | 0.0007192% |  | MN: 21.09
2.2.1.22 | Porca para parafuso Ø 16 mm, zincado | un | 72 | 0.53 | 38.16 | 0.001301% |  | MN: 38.16
2.2.1.23 | Poste de concreto com11m de comprimento, tensão no topo de 6kN | un | 1 | 404.4 | 404.4 | 0.01379% |  | MN: 404.4
2.2.1.24 | Suporte metálico para chave fusível, zincado | un | 3 | 11.35 | 34.05 | 0.001161% |  | MN: 34.05
2.2.2 | Subestação Transformadora |  |  |  |  | 0% |  | MN: 0
2.2.2.1 | Alça pré-formada para distribuição, para cabo 2 CA | un | 3 | 4.78 | 14.34 | 0.000489% |  | MN: 14.34
2.2.2.2 | Arruela quadrada 45x5mm, com furo DN 14mm, zincada | un | 4 | 1.01 | 4.04 | 0.0001378% |  | MN: 4.04
2.2.2.3 | Arruela quadrada 57x5mm, com furo DN 18mm, zincada | un | 21 | 1.29 | 27.09 | 0.0009238% |  | MN: 27.09
2.2.2.4 | Barramento em vergalhão de cobre DN 3/8" | m | 50 | 10.46 | 523 | 0.01784% |  | MN: 523
2.2.2.5 | Cabo de alumínio, seção 2 CA | kg | 6 | 10.22 | 61.32 | 0.002091% |  | MN: 61.32
2.2.2.6 | Cabo de cobre nu, seção 25 mm² | kg | 20 | 19.6 | 392 | 0.01337% |  | MN: 392
2.2.2.7 | Cabo de cobre, múltiplo, isolamento para 0,6/1 kV, seção 2x2,5 mm² | m | 60 | 2.27 | 136.2 | 0.004645% |  | MN: 136.2
2.2.2.8 | Cabo de cobre, múltiplo, isolamento para 0,6/1 kV, seção 2x4,0 mm² | m | 44 | 2.93 | 128.92 | 0.004396% |  | MN: 128.92
2.2.2.9 | Cabo de cobre, singelo, isolamento para 0,6/1 kV, seção 240 mm² | m | 440 | 46.18 | 20319.2 | 0.6929% |  | MN: 20319.2
2.2.2.10 | Poste de concreto, tronco cônico, L=11,00 m, tensão no topo 6 kN | un | 1 | 404.4 | 404.4 | 0.01379% |  | MN: 404.4
2.2.2.11 | Cabo de cobre, singelo, isolamento para 12/20 kV, seção 35 mm² | m | 120 | 19.35 | 2322 | 0.07919% |  | MN: 2322
2.2.2.12 | Caixa de medição em AT, tipo horosazonal | un | 1 | 466.15 | 466.15 | 0.0159% |  | MN: 466.15
2.2.2.13 | Caixa metálica, 100x100 mm, tipo octogonal, fundo móvel | un | 3 | 0.81 | 2.43 | 8.287e-05% |  | MN: 2.43
2.2.2.14 | Caixa metálica, 100x50 mm, tipo retangular | un | 3 | 0.58 | 1.74 | 5.934e-05% |  | MN: 1.74
2.2.2.15 | Caixa tipo condulete, com entradas rosqueadas, DN 25 mm (3/4") | un | 3 | 5.98 | 17.94 | 0.0006118% |  | MN: 17.94
2.2.2.16 | Caixa tipo condulete, com entradas rosqueadas, DN 50 mm (1.1/2") | un | 2 | 19.56 | 39.12 | 0.001334% |  | MN: 39.12
2.2.2.17 | Chave fim-de-curso para chave seccionadora | un | 3 | 87.17 | 261.51 | 0.008918% |  | MN: 261.51
2.2.2.18 | Chave fusível unipolar, classe 25 kV, 300 A, base tipo "C" | un | 3 | 371.42 | 1114.26 | 0.038% |  | MN: 1114.26
2.2.2.19 | Chumbador DN 3/8"x3" | un | 42 | 1.32 | 55.44 | 0.001891% |  | MN: 55.44
2.2.2.20 | Conector paralelo de alumínio, 2 parafusos fendidos | un | 6 | 2.88 | 17.28 | 0.0005893% |  | MN: 17.28
2.2.2.21 | Conector tipo estribo | un | 3 | 7.42 | 22.26 | 0.0007591% |  | MN: 22.26
2.2.2.22 | Conector tipo parafuso fendido, para cabo 25mm² | un | 15 | 1.92 | 28.8 | 0.0009821% |  | MN: 28.8
2.2.2.23 | Cruzeta de madeira tratada | un | 3 | 12.91 | 38.73 | 0.001321% |  | MN: 38.73
2.2.2.24 | Curva de aço galvanizado, DN 100 mm (4"), com luvas | un | 1 | 93.63 | 93.63 | 0.003193% |  | MN: 93.63
2.2.2.25 | Curva de PVC rígido, roscável, DN 25 mm (3/4"), com luvas | un | 4 | 3.01 | 12.04 | 0.0004106% |  | MN: 12.04
2.2.2.26 | Curva de PVC rígido, roscável, DN 50 mm (1.1/2"), com luvas | un | 4 | 7.32 | 29.28 | 0.0009985% |  | MN: 29.28
2.2.2.27 | Derivação "T" para vergalhão, DN 9 mm | un | 6 | 6 | 36 | 0.001228% |  | MN: 36
2.2.2.28 | Eletroduto de aço galvanizado, DN 100 mm (4"), com luva, L=3,00 m | un | 2 | 70.46 | 140.92 | 0.004806% |  | MN: 140.92
2.2.2.29 | Eletroduto de PVC rígido, roscável, DN 100 mm (4"), com luva, L=3,00 m | un | 4 | 77 | 308 | 0.0105% |  | MN: 308
2.2.2.30 | Eletroduto de PVC rígido, roscável, DN 25 mm (3/4"), com luva, L=3,00 m | un | 5 | 5.32 | 26.6 | 0.0009071% |  | MN: 26.6
2.2.2.31 | Eletroduto de PVC rígido, roscável, DN 50 mm (1.1/2"), com luva, L=3,00 m | un | 6 | 14.6 | 87.6 | 0.002987% |  | MN: 87.6
2.2.2.32 | Elo fusível de distribuição, tipo 25 K | un | 3 | 2.61 | 7.83 | 0.000267% |  | MN: 7.83
2.2.2.33 | Fusível de alta capacidade de ruptura, tipo HH de 2,5 A | un | 3 | 212.75 | 638.25 | 0.02177% |  | MN: 638.25
2.2.2.34 | Fusível de alta capacidade de ruptura, tipo HH de 30 A | un | 6 | 270.25 | 1621.5 | 0.0553% |  | MN: 1621.5
2.2.2.35 | Grampo de aterramento, em cobre | un | 3 | 3.5 | 10.5 | 0.0003581% |  | MN: 10.5
2.2.2.36 | Grampo de linha viva GLV-95 | un | 3 | 7.76 | 23.28 | 0.0007939% |  | MN: 23.28
2.2.2.37 | Haste de aterramento, DN 19x3.000 mm | un | 3 | 14.47 | 43.41 | 0.00148% |  | MN: 43.41
2.2.2.38 | Interruptor simples, de embutir,10 A/250 V | un | 2 | 7.3 | 14.6 | 0.0004979% |  | MN: 14.6
2.2.2.39 | Isolador de pino, roscável, classe 15 kV | un | 7 | 5.85 | 40.95 | 0.001396% |  | MN: 40.95
2.2.2.40 | Isolador suporte, tipo pedestal, classe 15 kV | un | 27 | 25.05 | 676.35 | 0.02307% |  | MN: 676.35
2.2.2.41 | Luminária para 2 lâmpadas fluorescentes de 32 W, completa | un | 5 | 74.75 | 373.75 | 0.01275% |  | MN: 373.75
2.2.2.42 | Manilha de grês 300x600 mm, com tampa de concreto | un | 3 | 24.95 | 74.85 | 0.002553% |  | MN: 74.85
2.2.2.43 | Mão francesa normal, zincada | un | 6 | 5.05 | 30.3 | 0.001033% |  | MN: 30.3
2.2.2.44 | Parafuso de máquina, M12x125 mm, zincado | un | 4 | 1.88 | 7.52 | 0.0002564% |  | MN: 7.52
2.2.2.45 | Parafuso de máquina, M16x200 mm, zincado | un | 8 | 3.25 | 26 | 0.0008867% |  | MN: 26
2.2.2.46 | Parafuso de máquina, M16x250 mm, zincado | un | 2 | 3.45 | 6.9 | 0.0002353% |  | MN: 6.9
2.2.2.47 | Parafuso de máquina, M16x350 mm, zincado | un | 1 | 3.61 | 3.61 | 0.0001231% |  | MN: 3.61
2.2.2.48 | Parafuso de máquina, M16x450 mm, zincado | un | 1 | 3.71 | 3.71 | 0.0001265% |  | MN: 3.71
2.2.2.49 | Parafuso rosca dupla, M16x450 mm, zincado | un | 4 | 4.96 | 19.84 | 0.0006766% |  | MN: 19.84
2.2.2.50 | Pára-raios tipo válvula, 10 kA, 12 kV | un | 3 | 153.34 | 460.02 | 0.01569% |  | MN: 460.02
2.2.2.51 | Pino de cruzeta, M16x19x294 mm, classe 15 kV | un | 7 | 8.2 | 57.4 | 0.001957% |  | MN: 57.4
2.2.2.52 | Placa de avertência: "Esta Chave não deve Operar sob Carga" | un | 3 | 28.75 | 86.25 | 0.002941% |  | MN: 86.25
2.2.2.53 | Placa de avertência: "Perigo de Morte-Alta Tensão" | un | 6 | 28.75 | 172.5 | 0.005883% |  | MN: 172.5
2.2.2.54 | Seccionadora tripolar, acionamento nas três fases, 400 A, 15 kV | un | 1 | 747.5 | 747.5 | 0.02549% |  | MN: 747.5
2.2.2.55 | Seccionadora tripolar, acionamento nas três fases, 400 A, 15 kV, c/fus. HH | un | 2 | 1207.5 | 2415 | 0.08236% |  | MN: 2415
2.2.2.56 | Tapete de borracha, 50x50 cm, classe 15 kV | un | 1 | 80.5 | 80.5 | 0.002745% |  | MN: 80.5
2.2.2.57 | Terminação enfitada para uso externo, para cabo 35 mm², classe 15 kV | un | 4 | 238.05 | 952.2 | 0.03247% |  | MN: 952.2
2.2.2.58 | Terminação enfitada para uso interno, para cabo 35 mm², classe 15 kV | un | 4 | 155.25 | 621 | 0.02118% |  | MN: 621
2.2.2.59 | Terminal angular para vergalhão, DN 9 mm | un | 7 | 4.22 | 29.54 | 0.001007% |  | MN: 29.54
2.2.2.60 | Terminal central para vergalhão, DN 9 mm | un | 25 | 3.94 | 98.5 | 0.003359% |  | MN: 98.5
2.2.2.61 | Tomada de embutir, monofásica, universal, 10 A/250 V | un | 2 | 9.6 | 19.2 | 0.0006548% |  | MN: 19.2
2.2.2.62 | Transformador trifásico 500 kVA, classe 15 kV, 380/220 V, padrão CEEE | un | 2 | 15525 | 31050 | 1.059% |  | MN: 31050
2.2.2.63 | União com suporte para vergalhão, DN 9 mm | un | 47 | 5.18 | 243.46 | 0.008303% |  | MN: 243.46
2.2.2.64 | Quadro Geral de Baixa Tensão (QGBT), conforme Diagrama Unifilar | un | 1 | 12000 | 12000 | 0.4092% |  | MN: 12000
2.2.2.65 | Centro de Distribuição Iluminação Externa, conforme Diagrama Unifilar | un | 1 | 128.3 | 128.3 | 0.004375% |  | MN: 128.3
2.2.2.66 | Disjuntor a vácuo, 1250 A, 16 kA, 15 kV | un | 1 | 13800 | 13800 | 0.4706% |  | MN: 13800
2.2.3 | Distribuição de Força e Comando EBE |  |  |  |  | 0% |  | MN: 0
2.2.3.1 | Braçadeira tipo D zincada DN 25 mm | un | 150 | 0.77 | 115.5 | 0.003939% |  | MN: 115.5
2.2.3.2 | Braçadeira tipo D zincada DN 32 mm | un | 150 | 1.19 | 178.5 | 0.006087% |  | MN: 178.5
2.2.3.3 | Braçadeira tipo D zincada DN 100 mm | un | 150 | 3.25 | 487.5 | 0.01662% |  | MN: 487.5
2.2.3.4 | Bucha de expansão plástica S8 | un | 450 | 0.14 | 63 | 0.002148% |  | MN: 63
2.2.3.5 | Cabo de cobre múltiplo 2x1,5 mm², isol. PVC 0,6/1 kV | m | 40 | 1.23 | 49.2 | 0.001678% |  | MN: 49.2
2.2.3.6 | Cabo de cobre múltiplo 4x2,5 mm², isol. PVC 0,6/1 kV | m | 300 | 1.71 | 513 | 0.01749% |  | MN: 513
2.2.3.7 | Cabo de cobre singelo 10 mm², isol. PVC 0,6/1 kV | m | 100 | 2.15 | 215 | 0.007332% |  | MN: 215
2.2.3.8 | Cabo de cobre singelo 240 mm², isol. PVC 0,6/1 kV | m | 600 | 46.18 | 27708 | 0.9449% |  | MN: 27708
2.2.3.9 | Condulete de alumínio para eletroduto DN 25 mm, com sensor de nível | un | 2 | 190.12 | 380.24 | 0.01297% |  | MN: 380.24
2.2.3.10 | Condulete de alumínio para eletroduto DN 25 mm | un | 15 | 5.98 | 89.7 | 0.003059% |  | MN: 89.7
2.2.3.11 | Condulete de alumínio para eletroduto DN 40 mm | un | 10 | 13.48 | 134.8 | 0.004597% |  | MN: 134.8
2.2.3.12 | Condulete de alumínio para eletroduto DN 100 mm | un | 15 | 148.48 | 2227.2 | 0.07595% |  | MN: 2227.2
2.2.3.13 | Conector de bronze para haste de aterramento | un | 2 | 1.68 | 3.36 | 0.0001146% |  | MN: 3.36
2.2.3.14 | Eletroduto metálico flexível, DN 25 mm, L=1,00 m, com conectores | un | 5 | 7.28 | 36.4 | 0.001241% |  | MN: 36.4
2.2.3.15 | Eletroduto metálico flexível, DN 40 mm, L=1,00 m, com conectores | un | 10 | 14.67 | 146.7 | 0.005003% |  | MN: 146.7
2.2.3.16 | Eletroduto metálico flexível, DN 100 mm, L=1,00 m, com conectores | un | 5 | 93.69 | 468.45 | 0.01598% |  | MN: 468.45
2.2.3.17 | Eletroduto de PVC rígido roscável DN 25 mm, L=3,00 m | un | 65 | 5.32 | 345.8 | 0.01179% |  | MN: 345.8
2.2.3.18 | Eletroduto de PVC rígido roscável DN 40 mm, L=3,00 m | un | 65 | 11.31 | 735.15 | 0.02507% |  | MN: 735.15
2.2.3.19 | Eletroduto de PVC rígido roscável DN 100 mm, L=3,00 m | un | 65 | 93.69 | 6089.85 | 0.2077% |  | MN: 6089.85
2.2.3.20 | Haste de aterramento em aço cobreado DN 19x3.000 mm | un | 2 | 14.47 | 28.94 | 0.0009869% |  | MN: 28.94
2.2.3.21 | Manilha de grês, DN 300x600 mm, com tampa de concreto | un | 2 | 24.95 | 49.9 | 0.001702% |  | MN: 49.9
2.2.3.22 | Parafuso autoatarrachante DN 4,2x32 mm zincado | un | 450 | 0.56 | 252 | 0.008594% |  | MN: 252
2.2.3.23 | Quadro Geral de Baixa Tensão, conforme Diagrama Unifilar | un | 1 | 7875 | 7875 | 0.2686% |  | MN: 7875
2.2.3.24 | Centro de Controle de Motores, com chave de partida suave, 200 cv, conforme Diagrama Unifilar | un | 5 | 40000 | 200000 | 6.82% |  | MN: 200000
2.2.4 | Distribuição de Iluminação e Tomadas |  |  |  |  | 0% |  | MN: 0
2.2.4.1 | Braçadeira tipo D zincada DN 25 mm | un | 40 | 0.77 | 30.8 | 0.00105% |  | MN: 30.8
2.2.4.2 | Bucha de expansão plástica S8 | un | 40 | 0.14 | 5.6 | 0.000191% |  | MN: 5.6
2.2.4.3 | Caixa condulete com interruptor de uma seção, 10 A/250 V | un | 2 | 10.35 | 20.7 | 0.0007059% |  | MN: 20.7
2.2.4.4 | Caixa condulete com interruptor de uma seção e paralelo, 10 A/250 V | un | 2 | 17.98 | 35.96 | 0.001226% |  | MN: 35.96
2.2.4.5 | Caixa condulete com interruptor paralelo, 10 A/250 V | un | 2 | 13.8 | 27.6 | 0.0009412% |  | MN: 27.6
2.2.4.6 | Centro de Distribuição, de sobrepor, com barramentos e espaço p/8 disj. | un | 1 | 137.9 | 137.9 | 0.004703% |  | MN: 137.9
2.2.4.7 | Condulete de alumínio para eletroduto DN 25 mm | un | 30 | 5.98 | 179.4 | 0.006118% |  | MN: 179.4
2.2.4.8 | Curva de PVC rígido roscável, DN 25 mm com luvas | un | 5 | 3.01 | 15.05 | 0.0005132% |  | MN: 15.05
2.2.4.9 | Disjuntor monopolar termomagnético de 15 A | un | 5 | 7.74 | 38.7 | 0.00132% |  | MN: 38.7
2.2.4.10 | Disjuntor monopolar termomagnético de 20 A | un | 5 | 7.74 | 38.7 | 0.00132% |  | MN: 38.7
2.2.4.11 | Disjuntor bipolar termomagnético de 30 A | un | 1 | 47.39 | 47.39 | 0.001616% |  | MN: 47.39
2.2.4.12 | Eletroduto de PVC rígido roscável DN 25 mm | un | 30 | 5.32 | 159.6 | 0.005443% |  | MN: 159.6
2.2.4.13 | Fio de cobre singelo 2,5 mm², isol. PVC 750 V | m | 500 | 0.3 | 150 | 0.005115% |  | MN: 150
2.2.4.14 | Lâmpada incandescente de 100 W/220 V | un | 5 | 2.1 | 10.5 | 0.0003581% |  | MN: 10.5
2.2.4.15 | Lâmpada incandescente de 200 W/220 V | un | 15 | 6.13 | 91.95 | 0.003136% |  | MN: 91.95
2.2.4.16 | Luminária blindada, tipo arandela a 45°, para lâmp. Incand. de 100 W | un | 5 | 70.46 | 352.3 | 0.01201% |  | MN: 352.3
2.2.4.17 | Luminária blindada, tipo arandela a 45°, para lâmp. Incand. de 200 W | un | 15 | 101.28 | 1519.2 | 0.05181% |  | MN: 1519.2
2.2.4.18 | Parafuso autoatarrachante DN 4,2x32 mm zincado | un | 100 | 0.56 | 56 | 0.00191% |  | MN: 56
2.2.4.19 | Tomada blindada, tampa mola, monofásica, 20 A/500 V | un | 10 | 41.58 | 415.8 | 0.01418% |  | MN: 415.8
2.2.5 | Redes Externas e Iluminação Viária |  |  |  |  | 0% |  | MN: 0
2.2.5.1 | Cabo de cobre múltiplo 2x1,5 mm², isol. PVC 0,6/1 kV | m | 50 | 1.73 | 86.5 | 0.00295% |  | MN: 86.5
2.2.5.2 | Cabo de cobre múltiplo 2x6 mm², isol. PVC 0,6/1 kV | m | 100 | 4.04 | 404 | 0.01378% |  | MN: 404
2.2.5.3 | Cabo de cobre nu 35mm² | kg | 20 | 19.6 | 392 | 0.01337% |  | MN: 392
2.2.5.4 | Cabo de cobre nu 50mm² | kg | 18 | 19.6 | 352.8 | 0.01203% |  | MN: 352.8
2.2.5.5 | Cabo de cobre singelo 16 mm², isol. PVC 750 V | m | 10 | 2.66 | 26.6 | 0.0009071% |  | MN: 26.6
2.2.5.6 | Cabo de cobre, singelo, isolamento para 0,6/1 kV, seção 240 mm² | m | 660 | 46.18 | 30478.8 | 1.039% |  | MN: 30478.8
2.2.5.7 | Caixa de alvenaria com tampa de concreto, dim.: 60x60x60cm | un | 6 | 207.2 | 1243.2 | 0.0424% |  | MN: 1243.2
2.2.5.8 | Caixa de alvenaria com tampa de concreto, dim.: 80x80x80cm | un | 8 | 238 | 1904 | 0.06493% |  | MN: 1904
2.2.5.9 | Caixa de alvenaria com tampa de metálica, dim.: 60x35x50cm , padrão CRT | un | 2 | 235.2 | 470.4 | 0.01604% |  | MN: 470.4
2.2.5.10 | Concreto ciclópico | m³ | 3 | 168 | 504 | 0.01719% |  | MN: 504
2.2.5.11 | Conector de bronze p/ haste de aterramento DN 19 mm | un | 13 | 0.91 | 11.83 | 0.0004034% |  | MN: 11.83
2.2.5.12 | Curva de PVC rígido roscável c/luvas - DN 32 mm | un | 6 | 4.07 | 24.42 | 0.0008328% |  | MN: 24.42
2.2.5.13 | Curva de PVC rígido roscável DN 40 mm com luvas | un | 3 | 6.06 | 18.18 | 0.00062% |  | MN: 18.18
2.2.5.14 | Curva de PVC rígido roscável DN 50 mm com luvas | un | 4 | 7.32 | 29.28 | 0.0009985% |  | MN: 29.28
2.2.5.15 | Curva de PVC rígido roscável, DN 25 mm com luvas | un | 4 | 3.01 | 12.04 | 0.0004106% |  | MN: 12.04
2.2.5.16 | Curva de PVC rígido roscável, DN 100 mm com luvas | un | 16 | 70.95 | 1135.2 | 0.03871% |  | MN: 1135.2
2.2.5.17 | Eletroduto de PVC rígido roscável DN 25 mm, L=3,00 m | un | 7 | 5.32 | 37.24 | 0.00127% |  | MN: 37.24
2.2.5.18 | Eletroduto de PVC rígido roscável DN 32 mm, L=3,00 m | un | 4 | 7.67 | 30.68 | 0.001046% |  | MN: 30.68
2.2.5.19 | Eletroduto de PVC rígido roscável DN 40 mm, L=3,00 m | un | 6 | 11.31 | 67.86 | 0.002314% |  | MN: 67.86
2.2.5.20 | Eletroduto de PVC rígido roscável DN 50 mm L=3,00 m | un | 10 | 14.6 | 146 | 0.004979% |  | MN: 146
2.2.5.21 | Eletroduto de PVC rígido, roscável, DN 100 mm (4"), com luva, L=3,00 m | un | 10 | 77 | 770 | 0.02626% |  | MN: 770
2.2.5.22 | Fio de cobre singelo 2,5 mm², isol. PVC 750 V | m | 50 | 0.3 | 15 | 0.0005115% |  | MN: 15
2.2.5.23 | Haste de aterramento aço cobreado DN 19x3.000 mm | un | 2 | 15.15 | 30.3 | 0.001033% |  | MN: 30.3
2.2.5.24 | Luminária fechada iluminação pública, completa, p/lâmp. VM 250 W | un | 6 | 502.04 | 3012.24 | 0.1027% |  | MN: 3012.24
2.2.5.25 | Poste de concreto tronco cônico, L=8,0 m, 2 kN no topo | un | 6 | 329 | 1974 | 0.06732% |  | MN: 1974
2.2.5.26 | Reator alto fator de potência para lâmpada VM 250 W/220V | un | 6 | 45.5 | 273 | 0.00931% |  | MN: 273
2.2.5.27 | Tomada blindada, tampa mola, 20 A/250 V | un | 6 | 41.58 | 249.48 | 0.008508% |  | MN: 249.48
2.2.6 | Mão-de-Obra |  |  |  |  | 0%
2.2.6.1 | Mão-de-Obra Ramal Derivação | vb | 1 | 3350 | 3350 | 0.1142% |  | MOQ: 3350
2.2.6.2 | Mão-de-Obra Subestação Transformadora | vb | 1 | 24650 | 24650 | 0.8406% |  | MOQ: 24650
2.2.6.3 | Mão-de-Obra Distribuição de Força e Comando - EBE | vb | 1 | 39280 | 39280 | 1.34% |  | MOQ: 39280
2.2.6.4 | Mão-de-Obra Distribuição de Iluminação e Tomadas - EBE | vb | 1 | 1330 | 1330 | 0.04536% |  | MOQ: 1330
2.2.6.5 | Mão-de-Obra Redes Externas | vb | 1 | 17480 | 17480 | 0.5961% |  | MOQ: 17480
| SUB TOTAL 2 |  |  |  | 624666.25
3 | Obras Civis |  |  |  |  | 0%
3.1 | Instalação da Obra |  |  |  |  | 0%
3.1.1 | Limpeza do Terreno | m² | 1030 | 0.81 | 834.3 | 0.02845% | 834.3
3.1.2 | Canteiro de Obras - Obras Civis de Grande Porte | un. | 1 | 39576.19 | 39576.19 | 1.35% | 5936.4285 | EN: 5936.4285; MN: 27703.333
3.1.3 | Locação de tubulação | m | 40 | 4.17 | 166.8 | 0.005688% |  | MOQ: 143.448; EN: 20.016; MN: 3.336
3.1.4 | Locação da Obra por m² Construído | m² | 258 | 1.5 | 387 | 0.0132% | 336.69 | EN: 42.57; MN: 7.74
3.1.5 | Placa de Obra-pintada/fixada estrutura de madeira | m² | 9 | 200.47 | 1804.23 | 0.06153% |  | MN: 1804.23
| SUB TOTAL 3 |  |  |  | 42768.52
4 | Movimento de Terra
4.1 | Escavação manual de solo acima de 6,00 m | m³ | 913.72 | 24.88 | 22733.36 | 0.7753% | 6138.0072 | EN: 10230.012; MN: 6365.3408
4.2 | Escavação Mecânica em Solo até 6,00 m profundidade, poço ou cava | m³ | 1370.59 | 11.4 | 15624.73 | 0.5328% | 4218.6771 | EN: 7031.1285; MN: 4374.9244
4.3 | Remoção do Material Escavado | m³ | 2741.172 | 5.82 | 15953.63 | 0.5441% | 3988.4075 | EN: 6221.9157; MN: 5743.3068
4.4 | Regularização de bota-foras(solos e rochas) na Central de Resíduos da PM | m³ | 2741.172 | 0.81 | 2220.35 | 0.07572% | 355.256 | EN: 1865.094
4.5 | Reaterro de valas, cavas e poços com areia selecionada | m³ | 134 | 24.2 | 3242.8 | 0.1106% | 486.42 | EN: 518.848; MN: 2237.532
| SUB TOTAL 4 |  |  |  | 59774.87
5 | Fundações |  |  |  |  | 0%
5.1 | Parede diafragma rígida de concreto armado e=0,4m | m² | 695 | 275 | 191125 | 6.518% | 15290 | EN: 53515; MN: 122320
5.2 | Estaca injetada carga 55t - tração | m | 420 | 193.75 | 81375 | 2.775% | 6510 | EN: 22785; MN: 52080
| SUB TOTAL 5 |  |  |  | 272500
6 | Rebaixamento e Esgotamento |  |  |  |  | 0%
6.1 | Rebaixamento lençol freático c/ ponteiras para cavas e poços até 6,00 m de profundidade | m | 54 | 43.07 | 2325.78 | 0.07931% |  | MOQ: 395.3826; EN: 69.7734; MN: 1860.624
6.2 | Esgotamento com bomba auto-escorvante 3,5 HP | h | 8800 | 2.34 | 20592 | 0.7022% |  | MOQ: 8854.56; EN: 1235.52; MN: 10501.92
| SUB TOTAL 6 |  |  |  | 22917.78
7 | Escoramento |  |  |  |  | 0%
7.1 | Escor. Met. Contínuo de Solos c/ estaca prancha tipo U - com 2 niveis de estroncas e longarinas | m | 226 | 43.34 | 9794.84 | 0.334% | 783.5872 | EN: 2742.5552; MN: 6268.6976
| SUB TOTAL 7 |  |  |  | 9794.84
8 | Estruturas
8.1 | Concreto fck=20 Mpa, mínimo de 350 kg/m³ (preparo, lançamento e cura) | m³ | 356.78 | 224.66 | 80154.2 | 2.733% | 20038.55 | EN: 801.542; MN: 59314.108
8.2 | Concreto fck=15 Mpa, mínimo de 300 kg/m³ (preparo, lançamento e cura) | m³ | 98.36 | 217.24 | 21367.73 | 0.7287% | 5341.9325 | EN: 213.6773; MN: 15812.1202
8.3 | Formas de compensado resinado, inclusive escoramentos - reaproveitamento 3x | m² | 426.2267 | 32.97 | 14052.7 | 0.4792% | 8431.62 | MN: 5621.08
8.4 | Armadura CA-50/60, dobrada e instalada | kg | 39454.16 | 3.7 | 145980.4 | 4.978% | 42334.316 | MN: 103646.084
8.5 | Construção Civil / Instalações Prediais | vb | 1 | 125721.75 | 125721.75 | 4.287% | 31430.4375 | EN: 12572.175; MN: 81719.1375
8.6 | Cadastro | cj | 1 | 403.79 | 403.79 | 0.01377% |  | MOQ: 185.7434; MN: 218.0466
8.7 | Limpeza da Obra | m² | 258 | 4.48 | 1155.84 | 0.03942% |  | MOQ: 531.6864; MN: 624.1536
| SUBTOTAL 8 |  |  |  | 388836.41
9 | Proteção Acústica | cj | 1 | 37159.8 | 37159.8 | 1.267% |  | EN: 15978.714; MN: 6688.764; OUT: 14492.322
TOTAL - ESTAÇÃO DE BOMBEAMENTO DE ESGOTO TRATADO |  |  |  |  | 2932355.85 | 100% | 153538.5595 | 326946.6604 | 620345.8996 | 0 | 1817032.4085 | 0 | 0 | 0 | 14492.322 | 2932355.85
[5 empty] | 1202788.8 |  | 5.236% | 11.15% | 21.16% | 0% | 61.96% | 0% | 0% | 0% | 0.4942% | 100%
Data base: agosto/2003
R$ sem BDI

## CHAMINÉ
12
CHAMINÉ DE EQUILÍBRIO
Item | Descrição dos Serviços | Unid | Quant | Preço Unitário | Preço Total |  | MNOQ | MOQ | EN | EI | MN | MI | EE | TER | OUT
1 | Equipamentos Mecânicos |  |  |  |  | 0%
1.1 | Fornecimento Tubulações e Peças |  |  |  |  | 0%
1.1.1 | Tubo Aço DN 200 PP JS c/ Proteção Catódica - esp. de acordo com as plantas | m | 63 | 296.84 | 18700.92 | 0.5712% |  | MN: 18700.92
1.1.2 | Tubo Aço DN 600 PP JS c/ Proteção Catódica - esp. de acordo com as plantas | m | 300 | 496.27 | 148881 | 4.547% |  | MN: 148881
1.1.3 | Tubo Aço DN 1400 PP JS c/ Proteção Catódica - esp. de acordo com as plantas | m | 100 | 1168.27 | 116827 | 3.568% |  | MN: 116827
1.1.5 | Peças de Ferro Dúctil | cj | 1 | 194599.25 | 194599.25 | 5.944% |  | MN: 194599.25
1.1.6 | Peças de Aço | cj | 1 | 368171 | 368171 | 11.25% |  | MN: 368171
1.2 | Assentamento |  |  |  |  | 0%
1.2.1 | Tubo Aço DN 200 PP JS - esp. de acordo com as plantas | m | 63 | 5.9368 | 374.02 | 0.01142% |  | MOQ: 374.02
1.2.2 | Tubo Aço DN 600 PP JS - esp. de acordo com as plantas | m | 300 | 9.9254 | 2977.62 | 0.09095% |  | MOQ: 2977.62
1.2.3 | Tubo Aço DN 1400 PP JS - esp. de acordo com as plantas | m | 100 | 23.3654 | 2336.54 | 0.07137% |  | MOQ: 2336.54
1.2.4 | Montagem Peças | vb | 1 | 140692.5625 | 140692.57 | 4.297% |  | MOQ: 140692.57
1.3 | Escada Marinheiro Padrão DMAE | m | 28 | 400 | 11200 | 0.3421% | 1680 | EN: 1680; MN: 7840
1.4 | Guarda corpo padrão DMAE | m | 30 | 87.54 | 2626.2 | 0.08021% | 393.93 | EN: 393.93; MN: 1838.34
| SUB TOTAL 1 |  |  |  | 1007386.12
2 | Obras Civis |  |  |  |  | 0%
2.1 | Instalação da Obra |  |  |  |  | 0%
2.1.1 | Limpeza do Terreno | m² | 1940.26 | 0.81 | 1571.62 | 0.048% | 1571.62
2.1.2 | Canteiro de Obras - Obras Civis de Grande Porte | un. | 1 | 39576.19 | 39576.19 | 1.209% | 5936.4285 | EN: 5936.4285; MN: 27703.333
2.1.3 | Tapume Simples de Compensado- Altura 2,20m | m | 159 | 76.28 | 12128.52 | 0.3704% | 5336.5488 | MN: 6791.9712
2.1.4 | Locação da Obra por m² Construído | m² | 171.44 | 1.5 | 257.16 | 0.007854% | 223.7292 | EN: 28.2876; MN: 5.1432
2.1.5 | Locação de Tubulações | m | 463 | 4.17 | 1930.71 | 0.05897% |  | MOQ: 1660.4106; EN: 231.6852; MN: 38.6142
2.1.6 | Placa de Obra-pintada/fixada estrutura de madeira | m² | 9 | 200.47 | 1804.23 | 0.05511% |  | MN: 1804.23
| SUB TOTAL 2 |  |  |  | 57268.43
3 | Movimento de Terra e Fundações
3.1 | Escavação em rocha sã a fogo - Túnel horizontal e subhorizontal | m³ | 1402.2 | 225 | 315495 | 9.636% | 78873.75 | EN: 123043.05; MN: 113578.2
3.2 | Escavação em rocha sã a fogo - Túnel vertical | m³ | 1591.38 | 350 | 556983 | 17.01% | 139245.75 | EN: 217223.37; MN: 200513.88
3.3 | Revestimento em Concreto Projetado (e<=150mm) | m³ | 148.96 | 812.5 | 121030 | 3.697% | 30257.5 | EN: 47201.7; MN: 43570.8
3.4 | Chumbadores (Ø1") - Túnel | m | 1080 | 118.75 | 128250 | 3.917% | 32062.5 | EN: 50017.5; MN: 46170
3.5 | Tela Metálica Pré-soldada (Q292) | m² | 1489.58 | 17.5 | 26067.65 | 0.7962% | 6516.9125 | EN: 10166.3835; MN: 9384.354
3.6 | Drenos subhorizontais ( Ø = 75 mm) | m² | 1080 | 68.75 | 74250 | 2.268% | 18562.5 | EN: 28957.5; MN: 26730
3.7 | Remoção Material Escavado | m³ | 3891.654 | 5.82 | 22649.43 | 0.6918% | 5662.3575 | EN: 8833.2777; MN: 8153.7948
3.8 | Regularização de bota-foras(solos e rochas) na Central de Resíduos da PM | m³ | 3891.654 | 0.81 | 3152.24 | 0.09628% | 504.3584 | EN: 2647.8816
3.9 | Reaterro de valas, cavas e poços com areia selecionada | m³ | 750 | 24.2 | 18150 | 0.5544% | 2722.5 | EN: 2904; MN: 12523.5
| SUB TOTAL 3 |  |  |  | 1266027.32
4 | Estruturas
4.1 | Concreto fck=20 Mpa, mínimo de 350 kg/m³ (preparo, lançamento e cura) | m³ | 273.27 | 224.66 | 61392.84 | 1.875% | 15348.21 | EN: 613.9284; MN: 45430.7016
4.2 | Concreto fck=15 Mpa, mínimo de 300 kg/m³ (preparo, lançamento e cura) | m³ | 192.6 | 217.24 | 41840.43 | 1.278% | 10460.1075 | EN: 418.4043; MN: 30961.9182
4.3 | Armadura CA-50/60, dobrada e instalada | kg | 51245.7 | 3.7 | 189609.09 | 5.791% | 54986.6361 | MN: 134622.4539
4.4 | Formas Cilindricas de compensado resinado, inclusive escoramentos - reaproveitamento 3x | m² | 531.35 | 50.23 | 26689.72 | 0.8152% | 16013.832 | MN: 10675.888
4.5 | Formas de compensado resinado, inclusive escoramentos - reaproveitamento 3x | m² | 321 | 32.97 | 10583.37 | 0.3232% | 6350.022 | MN: 4233.348
4.6 | Cerca em Concreto Pré-Moldado | m | 196 | 239.4 | 46922.4 | 1.433% | 22053.528 | MN: 24868.872
4.7 | Portão de Acesso | un. | 2 | 2783.29 | 5566.58 | 0.17% | 278.329 | MN: 5288.251
4.8 | Cadastro | cj | 1 | 403.79 | 403.79 | 0.01233% |  | MOQ: 185.7434; MN: 218.0466
4.9 | Limpeza da Obra | m² | 171.44 | 4.48 | 768.06 | 0.02346% |  | MOQ: 353.3076; MN: 414.7524
| SUB TOTAL 4 |  |  |  | 383776.28
5 | Proteção Acústica | cj | 1 | 21784.62 | 21784.62 | 0.6654% |  | EN: 9367.3866; MN: 3921.2316; OUT: 8496.0018
6 | Obras de Controle de Odores Desagradáveis | cj | 1 | 537809 | 537809 | 16.43% |  | EN: 96805.62; MN: 419491.02; OUT: 21512.36
TOTAL - CHAMINÉ DE EQUILÍBRIO |  |  |  |  | 3274051.77 | 100% | 455041.0495 | 148580.2116 | 606470.3334 | 0 | 2033951.8137 | 0 | 0 | 0 | 30008.3618 | 3274051.77
[5 empty] | 3029195.93 |  | 13.9% | 4.538% | 18.52% | 0% | 62.12% | 0% | 0% | 0% | 0.9166% | 100%
Data base: agosto/2003
R$ sem BDI

## CÂMARA
13
CÂMARA DE CARGA
Item | Descrição dos Serviços | Unid | Quant | Preço Unitário | Preço Total |  | MNOQ | MOQ | EN | EI | MN | MI | EE | TER | OUT
1 | Equipamentos Mecânicos |  |  |  |  | 0%
1.1 | Fornecimento Tubulações e Peças |  |  |  |  | 0%
1.1.1 | Tubo Aço DN 800 PP JS c/ Proteção Catódica - esp. de acordo com as plantas | m | 20 | 654.204 | 13084.09 | 0.4381% |  | MN: 13084.09
1.1.2 | Tubo Aço DN 1400 PP JS c/ Proteção Catódica - esp. de acordo com as plantas | m | 86 | 1168.27 | 100471.22 | 3.364% |  | MN: 100471.22
1.1.3 | Peças de Ferro Dúctil | cj | 1 | 339876.69 | 339876.69 | 11.38% |  | MN: 339876.69
1.1.4 | Peças de Aço | cj | 1 | 475814 | 475814 | 15.93% |  | MN: 475814
1.2 | Assentamento |  |  |  |  | 0%
1.2.1 | Tubo Aço DN 800 PP JS - esp. de acordo com as plantas | m | 20 | 13.0841 | 261.69 | 0.008763% |  | MOQ: 261.69
1.2.2 | Tubo Aço DN 1400 PP JS - esp. de acordo com as plantas | m | 86 | 23.3654 | 2009.43 | 0.06729% |  | MOQ: 2009.43
1.3 | Montagem Peças | vb | 1 | 203922.6725 | 203922.68 | 6.828% |  | MOQ: 203922.68
1.4 | Escada Marinheiro Padrão DMAE | m | 35 | 400 | 14000 | 0.4688% | 2100 | EN: 2100; MN: 9800
1.5 | Guarda corpo padrão DMAE | m | 22 | 87.54 | 1925.88 | 0.06449% | 288.882 | EN: 288.882; MN: 1348.116
| SUB TOTAL 1 |  |  |  | 1151365.68
2 | Obras Civis |  |  |  |  | 0%
2.1 | Instalação da Obra |  |  |  |  | 0%
2.1.1 | Limpeza do Terreno | m² | 220 | 0.81 | 178.2 | 0.005967% | 178.2
2.2 | Demolição |  |  |  |  | 0%
2.2.1 | Demolição Alvenaria | m² | 2608.44 | 17.68 | 46117.22 | 1.544% | 46117.22
2.2.2 | Piso de Concreto Armado | m² | 109.61 | 6.47 | 709.18 | 0.02375% | 709.18
2.2.3 | Piso de Cimento Alisado | m² | 717.08 | 1.1 | 788.79 | 0.02641% | 788.79
2.2.4 | Asfalto 5cm | m² | 2367.33 | 4.82 | 11410.54 | 0.3821% | 11410.54
2.2.5 | Calçada | m² | 461.49 | 1.65 | 761.46 | 0.0255% | 761.46
2.2.6 | Paralelepipedo | m² | 1682.24 | 1.1 | 1850.47 | 0.06196% | 1850.47
2.2.7 | Remoção Entulho | m³ | 10330.047 | 5.82 | 60120.88 | 2.013% | 15030.22 | EN: 23447.1432; MN: 21643.5168
2.3 | Canteiro de Obras - Obras Civis de Grande Porte | un. | 1 | 39576.19 | 39576.19 | 1.325% | 5936.4285 | EN: 5936.4285; MN: 27703.333
2.4 | Tapume Simples de Compensado- Altura 2,20m | m | 95.2 | 76.28 | 7261.86 | 0.2432% | 3195.2184 | MN: 4066.6416
2.5 | Locação |  |  |  |  | 0%
2.5.1 | Obra por m² Construído | m² | 58.5 | 1.5 | 87.75 | 0.002938% | 76.3425 | EN: 9.6525; MN: 1.755
2.5.2 | Tubulações | m | 106 | 4.17 | 442.02 | 0.0148% |  | MOQ: 380.1372; EN: 53.0424; MN: 8.8404
2.6 | Placa de Obra-pintada/fixada estrutura de madeira | m² | 9 | 200.47 | 1804.23 | 0.06041% |  | MN: 1804.23
| SUB TOTAL 2 |  |  |  | 171108.79
3 | Movimento de Terra |  |  |  |  | 0%
3.1 | Escavação manual moledo (saprolito) acima de 6,00m | m³ | 855 | 22.19 | 18972.45 | 0.6353% | 5122.5615 | EN: 8537.6025; MN: 5312.286
3.2 | Escavação Mecânica em Solo até 6,00 m profundidade, poço ou cava | m³ | 2418.4 | 8.34 | 20169.46 | 0.6754% | 5445.7542 | EN: 9076.257; MN: 5647.4488
3.3 | Escavação de rocha a fogo, vala, poço ou cava | m³ | 3466.38 | 111.68 | 387125.32 | 12.96% | 104523.8364 | EN: 174206.394; MN: 108395.0896
| Remoção Material Escavado | m³ | 8434.374 | 5.82 | 49088.06 | 1.644% | 12272.015 | EN: 19144.3434; MN: 17671.7016
3.9 | Regularização e conformação de solos de bota-fora no local das obras | m³ | 1026 | 0.81 | 831.06 | 0.02783% | 132.9696 | EN: 698.0904
3.10 | Regularização de bota-foras(solos e rochas) na Central de Resíduos da PM | m³ | 7408.374 | 0.81 | 6000.79 | 0.2009% | 960.1264 | EN: 5040.6636
3.11 | Reaterro de valas, cavas e poços com areia local ou solo local | m³ | 680 | 4.03 | 2740.4 | 0.09176% | 2740.4
| SUB TOTAL 3 |  |  |  | 484927.54
4 | Fundações |  |  |  |  | 0%
4.1 | Estaca injetada carga 55t - tração | m | 400 | 193.75 | 77500 | 2.595% | 6200 | EN: 21700; MN: 49600
| SUB TOTAL 4 |  |  |  | 77500
5 | Escoramento
5.1 | Escor. Met. Contínuo de Solos c/ estaca prancha tipo U - com 2 niveis de estroncas e longarinas | m | 46 | 43.34 | 1993.64 | 0.06676% | 159.4912 | EN: 558.2192; MN: 1275.9296
| SUB TOTAL 5 |  |  |  | 1993.64
6 | Rebaixamento e Esgotamento |  |  |  |  | 0%
6.1 | Esgotamento com bomba auto-escorvante 3,5 HP | h | 8800 | 2.34 | 20592 | 0.6895% |  | MOQ: 8854.56; EN: 1235.52; MN: 10501.92
| SUB TOTAL 6 |  |  |  | 20592
7 | Estruturas |  |  |  |  | 0%
7.1 | Concreto fck=20, min 370kg cim, consumo min 350 kg/m³, para concretagem invertida de poço | m³ | 333.16 | 235.88 | 78585.79 | 2.631% | 19646.4475 | EN: 785.8579; MN: 58153.4846
7.2 | Concreto fck=20 Mpa, mínimo de 350 kg/m³ (preparo, lançamento e cura) | m³ | 514.86 | 224.66 | 115668.45 | 3.873% | 28917.1125 | EN: 1156.6845; MN: 85594.653
7.3 | Concreto fck=15 Mpa, mínimo de 300 kg/m³ (preparo, lançamento e cura) | m³ | 89.86 | 217.24 | 19521.19 | 0.6537% | 4880.2975 | EN: 195.2119; MN: 14445.6806
7.4 | Formas Cilindricas de compensado resinado, inclusive escoramentos - reaproveitamento 3x | m² | 1344.5867 | 50.23 | 67538.59 | 2.262% | 40523.154 | MN: 27015.436
7.5 | Formas de compensado resinado, inclusive escoramentos - reaproveitamento 3x | m² | 224.7267 | 32.97 | 7409.24 | 0.2481% | 4445.544 | MN: 2963.696
7.6 | Armadura CA-50, dobrada e instalada | kg | 103166.8 | 3.7 | 381717.16 | 12.78% | 110697.9764 | MN: 271019.1836
7.7 | Cerca em Concreto Pré-Moldado | m | 385 | 239.4 | 92169 | 3.086% | 43319.43 | MN: 48849.57
7.8 | Portão de Acesso | un. | 1 | 2783.29 | 2783.29 | 0.0932% | 139.1645 | MN: 2644.1255
7.9 | Cadastros | cj | 1 | 403.79 | 403.79 | 0.01352% |  | MOQ: 185.7434; MN: 218.0466
7.10 | Limpeza da Obra | m² | 58.5 | 4.48 | 262.08 | 0.008776% |  | MOQ: 120.5568; MN: 141.5232
| SUB TOTAL 7 |  |  |  | 766058.58
8 | Proteção Acústica | cj | 1 | 31911 | 31911 | 1.069% |  | EN: 13721.73; MN: 5743.98; OUT: 12445.29
9 | Obras de Controle de Odores Desagradáveis | cj | 1 | 280975 | 280975 | 9.408% |  | EN: 50575.5; MN: 219160.5; OUT: 11239
TOTAL - CÂMARA DE CARGA |  |  |  |  | 2986432.23 | 100% | 478569.2321 | 215734.7974 | 338467.223 | 0 | 1929976.6875 | 0 | 0 | 0 | 23684.29 | 2986432.23
[5 empty] | 2277636.65 |  | 16.02% | 7.224% | 11.33% | 0% | 64.62% | 0% | 0% | 0% | 0.7931% | 100%
Data base: agosto/2003
R$ sem BDI

## EMPC_BG
15
EMISSÁRIO EBE PONTA DA CADEIA - EBE BARONESA DO GRAVATAÍ
Item | Descrição dos Serviços | Unid | Quant | Preço Unitário | Preço Total |  | MNOQ | MOQ | EN | EI | MN | MI | EE | TER | OUT
1 | Instalação da Obra
1.1 | Canteiro de Obras - Rede de Esgoto, uma frete, Médio Porte | un. | 1 | 7459.23 | 7459.23 | 0.3272% | 1118.8845 | EN: 1118.8845; MN: 5221.461
1.2 | Placa de Obra-pintada/fixada estrutura de madeira | m² | 9 | 200.47 | 1804.23 | 0.07914% |  | MN: 1804.23
1.3 | Sinalização e Proteção dos Trechos | m | 350 | 2.24 | 784 | 0.03439% |  | MOQ: 682.08; EN: 86.24; MN: 15.68
1.4 | Locação |  |  |  |  | 0%
1.4.1 | Tubulações | m | 350 | 4.17 | 1459.5 | 0.06402% |  | MOQ: 1255.17; EN: 175.14; MN: 29.19
2 | Movimento de Terra |  |  |  |  | 0%
2.1 | Escavação Manual de solos até 4,00 m profundidade | m³ | 128 | 16.14 | 2065.92 | 0.09062% | 2065.92
2.2 | Escavação Mecânica de Valas, solo até 4,0 m profundidade | m³ | 67.2 | 6.73 | 452.26 | 0.01984% | 122.1102 | EN: 203.517; MN: 126.6328
2.3 | Remoção Material Escavado | m³ | 234.24 | 5.82 | 1363.28 | 0.0598% | 340.82 | EN: 531.6792; MN: 490.7808
2.4 | Regularização de bota-foras(solos e rochas) na Central de Resíduos da PM | m³ | 234.24 | 0.81 | 189.74 | 0.008323% | 30.3584 | EN: 159.3816
2.5 | Reaterro de valas, cavas e poços com areia selecionada | m³ | 103.68 | 24.2 | 2509.06 | 0.1101% | 376.359 | EN: 401.4496; MN: 1731.2514
3 | Escoramento |  |  |  |  | 0%
3.1 | Escor. Met. Contínuo de Solos c/ estaca prancha tipo U-(valas tb Ø = 800mm) | m | 384 | 34.67 | 13313.28 | 0.584% | 1065.0624 | EN: 3727.7184; MN: 8520.4992
4 | Rebaixamento e Esgotamento |  |  |  |  | 0%
4.1 | Rebaixamento lençol freático c/ ponteiras (valas tb Ø = 800mm ) | m | 250 | 25.94 | 6485 | 0.2845% |  | MOQ: 2788.55; EN: 389.1; MN: 3307.35
4.2 | Esgotamento com bomba auto-escorvante 3,5 HP | h | 3800 | 2.34 | 8892 | 0.3901% |  | MOQ: 3823.56; EN: 533.52; MN: 4534.92
5 | Fornecimento de Materiais |  |  |  |  | 0%
5.1 | Tubo PEAD DE 800 PE 80 PN5 | m | 2340 | 556 | 1301040 | 57.07% |  | MN: 1301040
5.2 | Peças em PEAD | cj | 1 | 56510 | 56510 | 2.479% |  | MN: 56510
6 | Tubulação |  |  |  |  | 0%
6.1 | Montagem, incuindo solda, montagem e deslizamento | m | 2340 | 181.25 | 424125 | 18.6% |  | MOQ: 63618.75; EN: 63618.75; MN: 296887.5
6.2 | Desobstrução | m | 2340 | 93.75 | 219375 | 9.623% |  | MOQ: 87750; EN: 131625
6.3 | Demolição e Reconstrução, poços de visita | un. | 5 | 3500 | 17500 | 0.7676% |  | MOQ: 3500; MN: 14000
6.4 | Execução dos Pocos de Lançamento, inflexão | un. | 9 | 35 | 315 | 0.01382% | 63 | MN: 252
6.5 | Execução dos Pocos de Lançamento, longo percurso | un. | 4 | 3500 | 14000 | 0.6141% | 2800 | MN: 11200
6.6 | Preparação Poços de Lançamento | un. | 18 | 9375 | 168750 | 7.402% | 33750 | MN: 135000
7 | Remoção e Recomposição de Pavimento |  |  |  |  | 0%
7.1 | Remoção e Recomposição de Asfalto espess. 5 cm | m² | 144 | 57.36 | 8259.84 | 0.3623% | 1569.3696 | EN: 1238.976; MN: 5451.4944
8 | Interferências | vb | 1 | 21064.9125 | 21064.92 | 0.924% | 4212.984 | EN: 8425.968; MN: 8425.968
9 | Cadastro e Desenho da Rede | m | 2340 | 0.85 | 1989 | 0.08725% |  | MOQ: 914.94; MN: 1074.06
TOTAL - EMISSÁRIO EBE PONTA DA CADEIA - EBE BARONESA DO GRAVATAÍ |  |  |  |  | 2279706.26 | 100% | 47514.8681 | 164333.05 | 212235.3243 | 0 | 1855623.0176 | 0 | 0 | 0 | 0 | 2279706.26
[5 empty] | 1404327.5 |  | 2.084% | 7.209% | 9.31% | 0% | 81.4% | 0% | 0% | 0% | 0% | 100%
Data base: agosto/2003
R$ sem BDI

## EMBG_CH
16
EMISSÁRIO EBE BARONESA DO GRAVATAÍ - CHAMINÉ DE EQUILÍBRIO
Item | Descrição dos Serviços | Unid | Quant | Preço Unitário | Preço Total |  | MNOQ | MOQ | EN | EI | MN | MI | EE | TER | OUT
1 | Instalação da Obra |  |  |  |  | 0%
1.1 | Limpeza do Terreno | m² | 296 | 0.81 | 239.76 | 0.001557% | 239.76
1.2 | Destocamento mecânico de árvores diam. 15 a 100 cm | un. | 40 | 20.58 | 823.2 | 0.005347% | 707.952 | MN: 115.248
1.3 | Canteiro de Obras - Redes de Esgotos | un. | 1 | 16240.64 | 16240.64 | 0.1055% | 2436.096 | EN: 2436.096; MN: 11368.448
1.4 | Tapume Simples de Compensado- Altura 2,20m | m | 280 | 76.28 | 21358.4 | 0.1387% | 9397.696 | MN: 11960.704
1.5 | Demolição |  |  |  |  | 0%
1.5.1 | Demolição mecânica concreto estrutural | m³ | 270 | 95.92 | 25898.4 | 0.1682% | 5179.68 | EN: 20718.72
1.6 | Locação |  |  |  |  | 0%
1.6.1 | Obra por m² Construído | m² | 129.6 | 1.5 | 194.4 | 0.001263% | 169.128 | EN: 21.384; MN: 3.888
1.6.2 | Tubulações | m | 9210 | 4.17 | 38405.7 | 0.2495% |  | MOQ: 33028.902; EN: 4608.684; MN: 768.114
1.7 | Placa de Obra-pintada/fixada estrutura de madeira | m² | 9 | 200.47 | 1804.23 | 0.01172% |  | MN: 1804.23
1.8 | Sinalização e Proteção dos Trechos | m | 9250 | 2.24 | 20720 | 0.1346% |  | MOQ: 18026.4; EN: 2279.2; MN: 414.4
| SUBTOTAL |  |  |  | 125684.73
2 | Movimentação de Terra |  |  |  |  | 0%
2.1 | Escavação Mecânica de Valas, solo até 4,0 m profundidade | m³ | 19047 | 6.73 | 128186.31 | 0.8326% | 34610.3037 | EN: 57683.8395; MN: 35892.1668
2.2 | Escavação Mecânica de Valas, saprolito de granito/Moledo até 4,0m prof. | m³ | 2082.5 | 10.27 | 21387.28 | 0.1389% | 5774.5656 | EN: 9624.276; MN: 5988.4384
2.3 | Escavação de rocha a fogo, vala, poço ou cava | m³ | 980 | 111.68 | 109446.4 | 0.7109% | 29550.528 | EN: 49250.88; MN: 30644.992
2.4 | Remoção Material Escavado | m³ | 26629.4 | 5.82 | 154983.11 | 1.007% | 38745.7775 | EN: 60443.4129; MN: 55793.9196
2.5 | Regularização de bota-foras(solos e rochas) na Central de Resíduos da PM | m³ | 26629.4 | 0.81 | 21569.82 | 0.1401% | 3451.1712 | EN: 18118.6488
2.6 | Reaterro de valas, cavas e poços com areia selecionada | m³ | 19740.6 | 24.2 | 477722.52 | 3.103% | 71658.378 | EN: 76435.6032; MN: 329628.5388
2.7 | Aterro de tubulações com areia local ou solo local | m³ | 19347.72 | 4.03 | 77971.32 | 0.5064% | 77971.32
2.8 | Aterro em saibro | m³ | 1589 | 22.5 | 35752.5 | 0.2322%
| SUBTOTAL |  |  |  | 1027019.26
3 | Escoramento |  |  |  |  | 0%
3.1 | Escor. Met. Contínuo de Solos c/ estaca prancha tipo U-(valas tbs 2 Ø =1000mm ) | m | 9210 | 34.67 | 319310.7 | 2.074% | 25544.856 | EN: 89406.996; MN: 204358.848
| SUBTOTAL |  |  |  | 319310.7
4 | Rebaixamento e Esgotamento |  |  |  |  | 0%
4.1 | Rebaixamento lençol freático c/ ponteiras (valas tbs 2 Ø =1000mm ) | m | 668.94 | 43.34 | 28991.86 | 0.1883% | 2319.3488 | EN: 8117.7208; MN: 18554.7904
4.2 | Esgotamento com bomba auto-escorvante 3,5 HP | h | 39560.6 | 2.34 | 92571.81 | 0.6013% |  | MOQ: 39805.8783; EN: 5554.3086; MN: 47211.6231
| SUBTOTAL |  |  |  | 121563.67
5 | Fundações |  |  |  |  | 0%
5.1 | Estaca de concreto carga = 35t - compressão | m | 240 | 58.75 | 14100 | 0.09158% | 1128 | EN: 3948; MN: 9024
5.2 | Estaca de concreto carga = 20t - compressão | m | 36 | 42.5 | 1530 | 0.009938% | 122.4 | EN: 428.4; MN: 979.2
5.3 | Bloco de Fundação |  |  |  |  | 0%
5.3.1 | Concreto armado fck=15 Mpa, mínimo de 300 kg/m³ (preparo, lançamento e cura) | m³ | 40.2 | 217.24 | 8733.05 | 0.05672% | 2183.2625 | EN: 87.3305; MN: 6462.457
5.3.2 | Formas de compensado resinado, inclusive escoramentos | m² | 201 | 32.97 | 6626.97 | 0.04304% | 3976.182 | MN: 2650.788
5.3.3 | Armadura CA-50/60, dobrada e instalada | kg | 4422 | 3.7 | 16361.4 | 0.1063% | 4744.806 | MN: 11616.594
5.4 | Chumbadores p/ blocos e lajes c/ subpressão (Ø 1" ) | m | 32 | 118.75 | 3800 | 0.02468% | 950 | EN: 1482; MN: 1368
| SUBTOTAL |  |  |  | 51151.42
6 | Estruturas de Proteção |  |  |  |  | 0%
6.1 | Concreto armado fck=15 Mpa, mínimo de 300 kg/m³ (preparo, lançamento e cura) | m³ | 186.36 | 217.24 | 40484.85 | 0.263% | 10121.2125 | EN: 404.8485; MN: 29958.789
6.2 | Formas de compensado resinado, inclusive escoramentos | m² | 565.7533 | 32.97 | 18652.89 | 0.1212% | 11191.734 | MN: 7461.156
6.3 | Armadura CA-50/60, dobrada e instalada | kg | 20499.6 | 3.7 | 75848.52 | 0.4927% | 21996.0708 | MN: 53852.4492
6.4 | Escada Marinheiro Padrão DMAE | m | 26.05 | 400 | 10420 | 0.06768%
6.5 | Cerca em Concreto Pré-Moldado | m | 240 | 239.4 | 57456 | 0.3732% | 27004.32 | MN: 30451.68
6.6 | Portão Simples | un. | 4 | 490.5 | 1962 | 0.01274% | 98.1 | MN: 1863.9
| SUBTOTAL |  |  |  | 204824.26
7 | Placas de concreto p/ assentamento de tubulações ( 3,00 x 1,30 ) |  |  |  |  | 0%
7.1 | Concreto fck=15 Mpa, mínimo de 300 kg/m³ (preparo, lançamento e cura) | m³ | 1650.6 | 217.24 | 358576.35 | 2.329% | 89644.0875 | EN: 3585.7635; MN: 265346.499
7.2 | Formas de compensado resinado, inclusive escoramentos - reaproveitamento 3x | m³ | 4851.3667 | 32.97 | 159949.56 | 1.039% | 95969.736 | MN: 63979.824
7.3 | Armadura CA-50/60, dobrada e instalada | m³ | 181566 | 3.7 | 671794.2 | 4.363% | 194820.318 | MN: 476973.882
| SUBTOTAL |  |  |  | 1190320.11
8 | Apoios para Travessia do Arroio Diluvio |  |  |  |  | 0%
8.1 | Concreto fck=15 Mpa, mínimo de 300 kg/m³ (preparo, lançamento e cura) | m³ | 8.36 | 217.24 | 1816.13 | 0.0118%
8.2 | Formas de compensado resinado, inclusive escoramentos - reaproveitamento 3x | m³ | 8.8167 | 32.97 | 290.69 | 0.001888%
8.3 | Armadura CA-50/60, dobrada e instalada | m³ | 919.6 | 3.7 | 3402.52 | 0.0221%
8.4 | Estaca de concreto carga = 20t - compressão | m | 20 | 42.5 | 850 | 0.005521%
8.5 | Abraçadeira | un. | 4 | 946.04 | 3784.16 | 0.02458%
| SUBTOTAL |  |  |  | 10143.5
8 | Fornecimento de Materiais, Assentamento de Tubos e Montagens |  |  |  |  | 0%
8.1 | Fornecimento de Materiais |  |  |  |  | 0%
8.1.1 | Tubo FD 200 K7 JGS | m | 40 | 113.74 | 4549.6 | 0.02955% |  | MN: 4549.6
8.1.2 | Tubo FD 1000 K7 JGS | m | 8820 | 1055.46 | 9309157.2 | 60.47% |  | MN: 9309157.2
8.1.3 | Aço DN 1000 PP JS c/ Proteção Catódica - esp. de acordo com as plantas | m | 350 | 804.27 | 281494.5 | 1.828% |  | MN: 281494.5
8.1.4 | Peças de FD | cj | 1 | 760609.97 | 760609.97 | 4.94% |  | MN: 760609.97
8.1.5 | Peças de Aço | cj | 1 | 344932 | 344932 | 2.24% |  | MN: 344932
8.2 | Assentamento dos Tubos e Montagens |  |  |  |  | 0%
8.2.1 | Tubo FD 200 K7 JGS | m | 40 | 1.7061 | 68.25 | 0.0004433% |  | MOQ: 68.25
8.2.2 | Tubo FD 1000 K7 JGS | m | 8820 | 40.45 | 356769 | 2.317% |  | MOQ: 356769
8.2.3 | Aço DN 1000 PP JS - esp. de acordo com as plantas | m | 350 | 16.0854 | 5629.89 | 0.03657% |  | MOQ: 5629.89
8.2.4 | Montagem Peças Especiais | vb | 1 | 276385.4925 | 276385.5 | 1.795% |  | MOQ: 276385.5
| SUBTOTAL |  |  |  | 11339595.91
9 | Remoção e Recomposição de Pavimentos |  |  |  |  | 0%
9.1 | Remoção e Recomposição de Meio Fio | m | 611.29 | 3.32 | 2029.49 | 0.01318% | 385.6031 | EN: 304.4235; MN: 1339.4634
9.2 | Remoção e Recomposição de Asfalto espess. 5cm | m² | 358.66 | 57.36 | 20572.74 | 0.1336% | 3908.8206 | EN: 3085.911; MN: 13578.0084
9.3 | Remoção e Recomposição de Piso Calçada | m² | 1770.59 | 26.56 | 47026.88 | 0.3055% | 8935.1072 | EN: 7054.032; MN: 31037.7408
9.4 | Remoção e Recomposição de Leivas | m² | 13234.51 | 7.45 | 98597.1 | 0.6404% | 18733.449 | EN: 14789.565; MN: 65074.086
9.5 | Remanejamento de poste | un. | 12 | 2879.5 | 34554 | 0.2244%
| SUBTOTAL |  |  |  | 202780.21
10 | Interferências | vb | 1 | 795600 | 795600 | 5.168% | 159120 | EN: 318240; MN: 318240
| SUBTOTAL |  |  |  | 795600
11 | Cadastro e Desenho da Rede | m | 9210 | 0.85 | 7828.5 | 0.05085% |  | MOQ: 3601.11; MN: 4227.39
| SUBTOTAL |  |  |  | 7828.5
TOTAL - EMISSÁRIO EBE BARONESA DO GRAVATAÍ - CHAMINÉ DE EQUILÍBRIO |  |  |  |  | 15395822.27 | 100% | 962789.77 | 733314.9303 | 758110.0438 | 0 | 12850737.5259 | 0 | 0 | 0 | 0 | 1530495327%
[5 empty] | 14557839.77 |  | 6.254% | 4.763% | 4.924% | 0% | 83.47% | 0% | 0% | 0% | 0% | 99.41%
Data base: agosto/2003
R$ sem BDI

## C1_CH
18
EMISSÁRIO EBE C1 - CHAMINÉ DE EQUILÍBRIO
Item | Descrição dos Serviços | Unid | Quant | Preço Unitário | Preço Total |  | MNOQ | MOQ | EN | EI | MN | MI | EE | TER | OUT
1 | Instalação da Obra |  |  |  |  | 0%
1.1 | Canteiro de Obras - Redes de Esgoto com 1 (uma) frente de Obra | un. | 1 | 6666.72 | 6666.72 | 3.312% | 1000.008 | EN: 1000.008; MN: 4666.704
1.2 | Locação |  |  |  |  | 0%
1.2.1 | Tubulações | m | 332 | 4.17 | 1384.44 | 0.6879% |  | MOQ: 1190.6184; EN: 166.1328; MN: 27.6888
1.3 | Placa de Obra-pintada/fixada estrutura de madeira | m² | 9 | 200.47 | 1804.23 | 0.8964% |  | MN: 1804.23
1.4 | Sinalização e Proteção dos trechos | m | 360 | 2.24 | 806.4 | 0.4007% |  | MOQ: 701.568; EN: 88.704; MN: 16.128
2 | Movimentação de Terra |  |  |  |  | 0%
2.1 | Escavação de Solos Vegetal (esc., carg., transp. e Desc.) | m² | 432 | 0.63 | 272.16 | 0.1352% | 73.4832 | EN: 122.472; MN: 76.2048
2.2 | Escavação Mecânica de Valas, solo até 4,0 m profundidade | m³ | 161.4 | 6.73 | 1086.222 | 0.5397% | 293.2799 | EN: 488.7999; MN: 304.1422
2.3 | Escavação Mecânica de Valas, saprolito de granito/Moledo até 4,0m prof. | m³ | 104 | 10.27 | 1068.08 | 0.5307% | 288.3816 | EN: 480.636; MN: 299.0624
2.4 | Escavação de rocha a fogo, vala, poço ou cava | m³ | 729 | 111.68 | 81414.72 | 40.45% | 21981.9744 | EN: 36636.624; MN: 22796.1216
2.5 | Remoção Material Escavado | m³ | 1266.18 | 5.82 | 7369.1676 | 3.661% | 1989.6753 | EN: 3316.1254; MN: 2063.3669
2.6 | Regularização de bota-foras(solos e rochas) na Central de Resíduos da PM | m³ | 1266.18 | 0.81 | 1025.6058 | 0.5096% | 164.0969 | EN: 861.5089
2.7 | Reaterro de valas, cavas e poços com areia selecionada | m³ | 986.1 | 24.2 | 23863.62 | 11.86% | 3579.543 | EN: 3818.1792; MN: 16465.8978
3 | Escoramento |  |  |  |  | 0%
3.1 | Escoramento contínuo de solo com madeira - Reaproveitamento 10 vezes | m² | 1200 | 15.32 | 18384 | 9.134% | 1470.72 | EN: 5147.52; MN: 11765.76
4 | Rebaixamento e Esgotamento |  |  |  |  | 0%
4.1 | Esgotamento com bomba auto-escorvante 3,5 HP | h | 1500 | 2.34 | 3510 | 1.744% |  | MOQ: 1509.3; EN: 210.6; MN: 1790.1
5 | Placas de concreto p/ assentamento de tubulações ( 0,60 x 1,30 ) |  |  |  |  | 0%
5.1 | Concreto fck=15 Mpa, mínimo de 300 kg/m³ (preparo, lançamento e cura) | m³ | 9.4 | 217.24 | 2042.056 | 1.015% | 510.514 | EN: 20.4206; MN: 1511.1214
5.2 | Armadura CA-50/60, dobrada e instalada | kg | 1034 | 3.7 | 3825.8 | 1.901% | 1109.482 | MN: 2716.318
5.3 | Formas de compensado resinado, inclusive escoramentos - reaproveitamento 3x | m² | 68.62 | 32.97 | 2262.4014 | 1.124% | 1357.4408 | MN: 904.9606
6 | Fornecimento de Materiais, Assentamento de Tubos e Montagens |  |  |  |  | 0%
6.1 | Fornecimento de Materiais |  |  |  |  | 0%
6.1.1 | Tubo FD DN 200 K7 JGS | m | 332 | 113.74 | 37761.68 | 18.76% |  | MN: 37761.68
6.1.2 | Peças de FD | cj | 1 | 1551.27 | 1551.27 | 0.7707% |  | MN: 1551.27
6.2 | Assentamento de Tubo e Montagem |  |  |  |  | 0%
6.2.1 | Tubo F°F° K7 DN 200 mm | m | 332 | 4.23 | 1404.36 | 0.6978% |  | MOQ: 1404.36
6.2.2 | Montagem Peças Especiais | vb | 1 | 620.508 | 620.508 | 0.3083% |  | MOQ: 620.508
7 | Interferências | vb | 1 | 2862.5432 | 2862.5432 | 1.422% | 572.5086 | EN: 1145.0173; MN: 1145.0173
8 | Cadastro e Desenho da Rede | m | 332 | 0.85 | 282.2 | 0.1402% |  | MOQ: 129.812; MN: 152.388
TOTAL - EMISSÁRIO EBE C1 - CHAMINÉ DE EQUILÍBRIO |  |  |  |  | 201268.184 | 100% | 34391.1078 | 5556.1664 | 53502.748 | 0 | 107818.1618 | 0 | 0 | 0 | 0 | 201268.184
[5 empty] | 190836.2128 |  | 17.09% | 2.761% | 26.58% | 0% | 53.57% | 0% | 0% | 0% | 0% | 100%
Data base: agosto/2003
R$ sem BDI

## EMCH_CAM
19
EMISSÁRIO CHAMINÉ DE EQUILÍBRIO - MARGEM DO RIO
Item | Descrição dos Serviços | Unid | Quant | Preço Unitário | Preço Total |  | MNOQ | MOQ | EN | EI | MN | MI | EE | TER | OUT
1 | Instalação da Obra |  |  |  |  | 0%
1.1 | Limpeza do Terreno | m² | 333 | 0.81 | 269.73 | 0.001531% | 269.73
1.2 | Destocamento mecânico de árvores diam. 15 a 100 cm | un. | 13 | 20.58 | 267.54 | 0.001518% | 230.0844 | MN: 37.4556
1.3 | Canteiro de Obras - Redes de Esgotos | un. | 1 | 16240.64 | 16240.64 | 0.09217% | 2436.096 | EN: 2436.096; MN: 11368.448
1.4 | Tapume Simples de Compensado- Altura 2,20m | m | 290 | 76.28 | 22121.2 | 0.1255% | 9733.328 | MN: 12387.872
1.5 | Locação |  |  |  |  | 0%
1.5.1 | Obra por m² Construído | m² | 197.2 | 1.5 | 295.8 | 0.001679% | 257.346 | EN: 32.538; MN: 5.916
1.5.2 | Tubulações | m | 9120 | 4.17 | 38030.4 | 0.2158% |  | MOQ: 32706.144; EN: 4563.648; MN: 760.608
1.6 | Placa de Obra-pintada/fixada estrutura de madeira | m² | 9 | 200.47 | 1804.23 | 0.01024% |  | MN: 1804.23
1.7 | Sinalização e Proteção dos Trechos | m | 9030 | 2.24 | 20227.2 | 0.1148% |  | MOQ: 17597.664; EN: 2224.992; MN: 404.544
2 | Movimentação de Terra |  |  |  |  | 0%
2.1 | Escavação de Solos Vegetal (esc., carg., transp. e Desc.) | m³ | 18330 | 0.63 | 11547.9 | 0.06554% | 3117.933 | EN: 5196.555; MN: 3233.412
2.2 | Escavação Mecânica de Valas, solo até 4,0 m profundidade | m³ | 52309.2 | 6.73 | 352040.92 | 1.998% | 95051.0484 | EN: 158418.414; MN: 98571.4576
2.3 | Escavação Mecânica de Valas, saprolito de granito/Moledo até 4,0m prof. | m³ | 2386.25 | 10.27 | 24506.79 | 0.1391% | 6616.8333 | EN: 11028.0555; MN: 6861.9012
2.4 | Escavação de rocha a fogo, vala, poço ou cava | m³ | 1560 | 111.68 | 174220.8 | 0.9887% | 47039.616 | EN: 78399.36; MN: 48781.824
2.5 | Remoção Material Escavado | m³ | 67662.54 | 5.82 | 393795.99 | 2.235% | 106324.9173 | EN: 177208.1955; MN: 110262.8772
2.6 | Regularização de bota-foras(solos e rochas) na Central de Resíduos da PM | m³ | 67662.54 | 0.81 | 54806.66 | 0.311% | 8769.0656 | EN: 46037.5944
2.7 | Reaterro de valas, cavas e poços com areia selecionada | m³ | 44908.65 | 24.2 | 1086789.33 | 6.168% | 163018.3995 | EN: 173886.2928; MN: 749884.6377
3 | Escoramento |  |  |  |  | 0%
3.1 | Escor. Met. Contínuo de Solos c/ estaca prancha tipo U-(valas tbs 2 Ø =1200mm ) | m | 7030 | 34.67 | 243730.1 | 1.383% | 19498.408 | EN: 68244.428; MN: 155987.264
3.2 | Escor. Met. Contínuo de Solos c/ estaca prancha tipo U- (valas tbs 1 Ø = 800mm + 2 Ø =1200mm) | m | 2000 | 52.01 | 104020 | 0.5903% | 8321.6 | EN: 29125.6; MN: 66572.8
4 | Rebaixamento e Esgotamento |  |  |  |  | 0%
4.1 | Rebaixamento lençol freático c/ ponteiras (valas tbs 2 Ø =1200mm ) | m | 1947.12 | 43.24 | 84193.47 | 0.4778% | 6735.4776 | EN: 23574.1716; MN: 53883.8208
4.2 | Rebaixamento lençol freático c/ ponteiras (valas tbs 1 Ø = 800mm + 2 Ø =1200mm) | m | 506.72 | 60.5 | 30656.56 | 0.174% | 2452.5248 | EN: 8583.8368; MN: 19620.1984
4.3 | Esgotamento com bomba auto-escorvante 3,5 HP | h | 2246.16 | 2.34 | 5256.02 | 0.02983% |  | MOQ: 2260.0886; EN: 315.3612; MN: 2680.5702
5 | Fundações |  |  |  |  | 0%
5.1 | Estaca de concreto carga = 35t - compressão | m | 580 | 58.75 | 34075 | 0.1934% | 2726 | EN: 9541; MN: 21808
5.2 | Estaca de concreto carga = 20t - compressão | m | 48 | 42.5 | 2040 | 0.01158% | 163.2 | EN: 571.2; MN: 1305.6
5.3 | Bloco de Fundação |  |  |  |  | 0%
5.3.1 | Concreto fck=15 Mpa, mínimo de 300 kg/m³ (preparo, lançamento e cura) | m³ | 125.7 | 217.24 | 27307.07 | 0.155% | 6826.7675 | EN: 273.0707; MN: 20207.2318
5.3.2 | Formas de compensado resinado, inclusive escoramentos - reaproveitamento 3x | m² | 628.5 | 32.97 | 20721.65 | 0.1176% | 12432.99 | MN: 8288.66
5.3.3 | Armadura CA-50/60, dobrada e instalada | kg | 13827 | 3.7 | 51159.9 | 0.2903% | 14836.371 | MN: 36323.529
5.4 | Chumbadores p/ blocos e lajes c/ subpressão (Ø 1" ) | m | 32 | 118.75 | 3800 | 0.02157% | 304 | EN: 1064; MN: 2432
6 | Estruturas |  |  |  |  | 0%
6.1 | Concreto fck=15 Mpa, mínimo de 300 kg/m³ (preparo, lançamento e cura) | m³ | 211.44 | 217.24 | 45933.23 | 0.2607% | 11483.3075 | EN: 459.3323; MN: 33990.5902
6.2 | Formas de compensado resinado, inclusive escoramentos - reaproveitamento 3x | m² | 614.71 | 32.97 | 20266.99 | 0.115% | 12160.194 | MN: 8106.796
6.3 | Armadura CA-50/60, dobrada e instalada | kg | 23258.4 | 3.7 | 86056.08 | 0.4884% | 24956.2632 | MN: 61099.8168
6.4 | Escada-Marinheiro Padrão DMAE | m | 13.8 | 400 | 5520 | 0.03133% | 828 | EN: 828; MN: 3864
6.5 | Cerca em Concreto Pré-Moldado | m | 260 | 239.4 | 62244 | 0.3532% | 29254.68 | MN: 32989.32
6.6 | Portão Simples | un. | 3 | 490.5 | 1471.5 | 0.008351% | 73.575 | MN: 1397.925
7 | Fornecimento de Materiais, Assentamento de Tubos e Montagens |  |  |  |  | 0%
7.1 | Fornecimento de Materiais |  |  |  |  | 0%
7.1.1 | Tubo DN 200 K7 JGS | m | 40 | 113.74 | 4549.6 | 0.02582% |  | MN: 4549.6
7.1.2 | Tubo Aço DN 1200 PP JS c/ Proteção Catódica - esp. de acordo com as plantas | m | 9030 | 1045.27 | 9438788.1 | 53.57% |  | MN: 9438788.1
7.1.3 | Tubo PEAD DE 225 PE 80 PN5 | m | 50 | 112.75 | 5637.5 | 0.03199% |  | MN: 5637.5
7.1.4 | Peças FD | cj | 1 | 422886.03 | 422886.03 | 2.4% |  | MN: 422886.03
7.1.5 | Peças de Aço | cj | 1 | 2239353 | 2239353 | 12.71% |  | MN: 2239353
7.1.6 | Peças de PEAD | cj | 1 | 261 | 261 | 0.001481% |  | MN: 261
7.2 | Assentamento |  |  |  |  | 0%
7.2.1 | Tubo DN 200 K7 JGS | m | 40 | 4.23 | 169.2 | 0.0009602% |  | MOQ: 169.2
7.2.2 | Tubo Aço DN 1200 PP JS - esp. de acordo com as plantas | m | 9030 | 20.9054 | 188775.77 | 1.071% |  | MOQ: 188775.77
7.2.3 | Tubo PEAD DE 225 PE 80 PN5 | m | 50 | 3.86 | 193
7.2.4 | Montagem Peças Especiais | vb | 1 | 665625.0075 | 665625.01 | 3.778% |  | MOQ: 665625.01
8 | Interferências | vb | 1 | 764400 | 764400 | 4.338% | 152880 | EN: 305760; MN: 305760
9 | Remanejo da Circulação Viária | cj | 1 | 238097.63 | 238097.63 | 1.351% |  | MN: 21428.7867; OUT: 216668.8433
10 | Remoção e Recomposição de Pavimentos |  |  |  |  | 0%
10.1 | Remoção e Recomposição de Meio Fio | m | 343.68 | 3.32 | 1141.02 | 0.006475% | 216.7938 | EN: 171.153; MN: 753.0732
10.2 | Remoção e Recomposição de Asfalto espess. 5 cm | m² | 7849.5 | 57.36 | 450247.32 | 2.555% | 85546.9908 | EN: 67537.098; MN: 297163.2312
10.3 | Remoção e Recomposição de Piso Calçada | m² | 3989.55 | 26.56 | 105962.45 | 0.6014% | 20132.8655 | EN: 15894.3675; MN: 69935.217
10.4 | Remoção e Recomposição de Pedra Irregular | m² | 312 | 12.41 | 3871.92 | 0.02197% | 735.6648 | EN: 580.788; MN: 2555.4672
10.5 | Remanejamento de poste | un. | 20 | 2879.5 | 57590 | 0.3268% | 10942.1 | EN: 8638.5; MN: 38009.4
11 | Cadastro e Desenho da Rede | m | 9030 | 0.85 | 7675.5 | 0.04356% |  | MOQ: 3530.73; MN: 4144.77
TOTAL - EMISSÁRIO CHAMINÉ DE EQUILÍBRIO - MARGEM DO RIO |  |  |  |  | 17620640.75 | 100% | 866372.171 | 910664.6066 | 1200593.6483 | 0 | 14426148.4808 | 0 | 0 | 0 | 216668.8433 | 17620447.75
[7 empty] | 4.917% | 5.168% | 6.814% | 0% | 81.87% | 0% | 0% | 0% | 1.23% | 100%
Data base: agosto/2003
R$ sem BDI
Incluído neste orçamento o trecho que liga a Câmara de Carga com a Emissário Subfluvial.

## C2_CAM
21
EMISSÁRIO EBE C2 - CÂMARA DE CARGA
Item | Descrição dos Serviços | Unid | Quant | Preço Unitário | Preço Total |  | MNOQ | MOQ | EN | EI | MN | MI | EE | TER | OUT
1 | Instalação da Obra |  |  |  |  | 0%
1.1 | Canteiro de Obras |  |  |  |  | 0%
1.1.1 | Redes de Esgoto com 1 (uma) frente de Obra | un. | 1 | 7459.23 | 7459.23 | 0.3173% | 1118.8845 | EN: 1118.8845; MN: 5221.461
1.2 | Locação |  |  |  |  | 0%
1.2.1 | Tubulações | m | 760 | 4.17 | 3169.2 | 0.1348% |  | MOQ: 2725.512; EN: 380.304; MN: 63.384
1.3 | Placa de Obra-pintada/fixada estrutura de madeira | m² | 9 | 200.47 | 1804.23 | 0.07674% |  | MN: 1804.23
1.4 | Sinalização e Proteção dos Trechos | m | 760 | 2.24 | 1702.4 | 0.07241% |  | MOQ: 1481.088; EN: 187.264; MN: 34.048
2 | Movimento de Terra |  |  |  |  | 0%
2.1 | Escavação de Solos Vegetal (esc., carg., transp. e Desc.) | m² | 1368 | 0.63 | 861.84 | 0.03666% | 232.6968 | EN: 387.828; MN: 241.3152
2.2 | Escavação Mecânica de Valas, solo até 4,0 m profundidade | m³ | 4788 | 6.73 | 32223.24 | 1.371% | 8700.2748 | EN: 14500.458; MN: 9022.5072
| Remoção Material Escavado | m³ | 5745.6 | 5.82 | 33439.4 | 1.422% | 9028.638 | EN: 15047.73; MN: 9363.032
2.5 | Regularização de bota-foras(solos e rochas) na Central de Resíduos da PM | m³ | 5745.6 | 0.81 | 4653.94 | 0.198% | 744.6304 | EN: 3909.3096
2.6 | Reaterro de valas, cavas e poços com areia selecionada | m³ | 1506.8 | 24.2 | 36464.56 | 1.551% | 5469.684 | EN: 5834.3296; MN: 25160.5464
3 | Escoramento |  |  |  |  | 0%
3.1 | Escor. Met. Contínuo de Solos c/ estaca prancha tipo U-(valas tb Ø = 800mm) | m | 1520 | 34.67 | 52698.4 | 2.242% | 4215.872 | EN: 14755.552; MN: 33726.976
4 | Rebaixamento e Esgotamento |  |  |  |  | 0%
4.1 | Rebaixamento lençol freático c/ ponteiras (valas tb Ø = 800mm ) | m | 760 | 25.94 | 19714.4 | 0.8386% | 1577.152 | EN: 5520.032; MN: 12617.216
5 | Fundações |  |  |  |  | 0%
5.1 | Estaca de concreto carga = 20t - compressão | m | 60 | 42.5 | 2550 | 0.1085% | 204 | EN: 714; MN: 1632
5.2 | Bloco de Fundação |  |  |  |  | 0%
5.2.1 | Concreto fck=15 Mpa, mínimo de 300 kg/m³ (preparo, lançamento e cura) | m³ | 2.88 | 217.24 | 625.66 | 0.02661% | 156.415 | EN: 6.2566; MN: 462.9884
5.2.2 | Formas de compensado resinado, inclusive escoramentos - reaproveitamento 3x | m² | 14.4 | 32.97 | 474.77 | 0.02019% | 284.862 | MN: 189.908
5.2.3 | Armadura CA-50/60, dobrada e instalada | kg | 316.8 | 3.7 | 1172.16 | 0.04986% | 339.9264 | MN: 832.2336
6 | Placas de concreto prémoldadas p/ assentamento de tubulações( 1,50 x 1,30 ) |  |  |  |  | 0%
6.1 | Concreto fck=15 Mpa, mínimo de 300 kg/m³ (preparo, lançamento e cura) | m³ | 353.01 | 217.24 | 76687.9 | 3.262% | 19171.975 | EN: 766.879; MN: 56749.046
6.2 | Formas de compensado resinado, inclusive escoramentos - reaproveitamento 3x | m³ | 1080.0667 | 32.97 | 35609.8 | 1.515% | 21365.88 | MN: 14243.92
6.3 | Armadura CA-50/60, dobrada e instalada | m³ | 38831.1 | 3.7 | 143675.07 | 6.111% | 41665.7703 | MN: 102009.2997
7 | Fornecimento de Materiais, Assentamento de Tubos e Montagens |  |  |  |  | 0%
7.1 | Fornecimento de Materiais |  |  |  |  | 0%
7.1.1 | Tubo FD 800 K7 JGS | m | 1941 | 749.36 | 1454507.76 | 61.87% |  | MN: 1454507.76
7.1.2 | Tubo FD 200 K7 JGS | m | 10 | 113.74 | 1137.4 | 0.04838% |  | MN: 1137.4
7.1.3 | Peças de FD | cj | 1 | 75156.06 | 75156.06 | 3.197% |  | MN: 75156.06
7.2 | Assentamento |  |  |  |  | 0%
7.2.1 | Tubo FD 800 K7 JGS | m | 1941 | 29.81 | 57861.21 | 2.461% |  | MOQ: 57861.21
7.2.2 | Tubo FD 200 K7 JGS | m | 10 | 4.23 | 42.3 | 0.001799% |  | MOQ: 42.3
7.2.3 | Montagem Peças Especiais | vb | 1 | 18789.015 | 18789.02 | 0.7992% |  | MOQ: 18789.02
8 | Interferências | vb | 1 | 195000 | 195000 | 8.294% | 39000 | EN: 78000; MN: 78000
9 | Remoção e Recomposição de Pavimentos
9.1 | Remoção e Recomposição de Asfalto espess. 5 cm | m² | 1368 | 57.36 | 78468.48 | 3.338% | 14909.0112 | EN: 11770.272; MN: 51789.1968
9.2 | Remanejamento de poste | un. | 5 | 2879.5 | 14397.5 | 0.6124% | 2735.525 | EN: 2159.625; MN: 9502.35
10 | Cadastro e Desenho da Rede | m | 760 | 0.85 | 646 | 0.02748% |  | MOQ: 297.16; MN: 348.84
TOTAL - EMISSÁRIO EBE C2 - CÂMARA DE CARGA |  |  |  |  | 2350991.93 | 100% | 170921.1974 | 81196.29 | 155058.7243 | 0 | 1943815.7183 | 0 | 0 | 0 | 0 | 2350991.93
[7 empty] | 7.27% | 3.454% | 6.595% | 0% | 82.68% | 0% | 0% | 0% | 0% | 100%
Data base: agosto/2003
R$ sem BDI
OBS.: neste orçamento alguns serviços desta obra foram incluídos no orçamento do emissário Chaminé de Equilíbrio - Câmara de Carga, tendo em vista que esses emissários percorrem o mesmo trajeto, em algum trecho.

## SUBFLUVIAL
23
EMISSÁRIO SUBFLUVIAL
Item | Descrição dos Serviços | Unid | Quant | Preço Unitário | Preço Total |  | MNOQ | MOQ | EN | EI | MN | MI | EE | TER | OUT
1 | Instalação da Obra |  |  |  |  | 0%
1.1 | Canteiro de Obras - Redes de Esgotos | un. | 1 | 16240.64 | 16240.64 | 0.06106% | 2436.096 | EN: 2436.096; MN: 11368.448
1.2 | Locação |  |  |  |  | 0%
1.2.1 | Tubulações | m | 7348 | 4.17 | 30641.16 | 0.1152% |  | MOQ: 26351.3976; EN: 3676.9392; MN: 612.8232
1.3 | Placa de Obra-pintada/fixada estrutura de madeira | m² | 9 | 200.47 | 1804.23 | 0.006783% |  | MN: 1804.23
2 | Movimentação de Terra |  |  |  |  | 0%
2.1 | Escavação, Dragagem e Reaterro do Leito do Rio | m | 7348 | 325 | 2388100 | 8.978% |  | MOQ: 358215; EN: 358215; MN: 1671670
3 | Estruturas |  |  |  |  | 0%
3.1 | Blocos de Apoio em Concreto | un. | 735 | 3646.588 | 2680242.18 | 10.08% | 670060.545 | EN: 26802.4218; MN: 1983379.2132
4 | Fornecimento de Materiais, Assentamento de Tubos e Montagens |  |  |  |  | 0%
4.1 | Fornecimento de Materiais |  |  |  |  | 0%
4.1.1 | Tubo PEAD DE 1200 PE 80 PN5 | m | 14696 | 1235 | 18149560 | 68.24% |  | MN: 18149560
4.1.2 | Peças de PEAD | cj | 1 | 26624 | 26624 | 0.1001% |  | MOQ: 26624
4.2 | Assentamento e Montagem
4.2.1 | Lançamento e Solda de 2x(Tubo PEAD DN 1200) | m | 7348 | 448.92 | 3298664.16 | 12.4% |  | MOQ: 659732.832; EN: 1979198.496; MN: 659732.832
4.2.2 | Montagem Peças Especiais | cj | 1 | 6656 | 6656 | 0.02502% |  | MN: 6656
TOTAL - EMISSÁRIO SUBFLUVIAL |  |  |  |  | 26598532.37 | 100% | 672496.641 | 1070923.2296 | 2370328.953 | 0 | 22484783.5464 | 0 | 0 | 0 | 0 | 26598532.37
[5 empty] | 26598532.37 |  | 2.528% | 4.026% | 8.912% | 0% | 84.53% | 0% | 0% | 0% | 0% | 100%
Data base: agosto/2003
R$ sem BDI

## SUBETE
24
EMISSÁRIO SUBFLUVIAL - ETE
Item | Descrição dos Serviços | Unid | Quant | Preço Unitário | Preço Total |  | MNOQ | MOQ | EN | EI | MN | MI | EE | TER | OUT
1 | Instalação da Obra |  |  |  |  | 0%
1.1 | Limpeza do Terreno | m² | 315 | 0.81 | 255.15 | 0.004796% | 255.15
1.2 | Canteiro de Obras - Redes de Esgotos | un. | 1 | 16240.64 | 16240.64 | 0.3052% | 2436.096 | EN: 2436.096; MN: 11368.448
1.3 | Tapume Simples de Compensado- Altura 2,20m | m | 240 | 76.28 | 18307.2 | 0.3441% | 8055.168 | MN: 10252.032
1.4 | Locação |  |  |  |  | 0%
1.4.1 | Obra por m² Construído | m² | 113.4 | 1.5 | 170.1 | 0.003197% | 147.987 | EN: 18.711; MN: 3.402
1.4.2 | Tubulações | m | 2746 | 4.17 | 11450.82 | 0.2152% |  | MOQ: 9847.7052; EN: 1374.0984; MN: 229.0164
1.5 | Placa de Obra-pintada/fixada estrutura de madeira | m² | 9 | 200.47 | 1804.23 | 0.03391% |  | MN: 1804.23
1.6 | Sinalização e Proteção dos Trechos | m | 2696 | 2.24 | 6039.04 | 0.1135% |  | MOQ: 5253.9648; EN: 664.2944; MN: 120.7808
2 | Movimentação de Terra |  |  |  |  | 0%
2.1 | Escavação de Solos Vegetal (esc., carg., transp. e Desc.) | m³ | 5850 | 0.63 | 3685.5 | 0.06927% | 921.375 | EN: 1437.345; MN: 1326.78
2.2 | Escavação Mecânica de Valas, solo até 4,0 m profundidade | m³ | 17027.24 | 6.73 | 114593.33 | 2.154% | 28648.3325 | EN: 44691.3987; MN: 41253.5988
2.3 | Remoção do Material Escavado | m³ | 20432.688 | 5.82 | 118918.25 | 2.235% | 32107.9275 | EN: 53513.2125; MN: 33297.11
2.4 | Regularização de bota-foras(solos e rochas) na Central de Resíduos da PM | m³ | 20432.688 | 0.81 | 16550.48 | 0.3111% | 2648.0768 | EN: 13902.4032
2.5 | Reaterro de valas, cavas e poços com areia selecionada | m³ | 9254.21 | 24.2 | 223951.89 | 4.209% | 33592.7835 | EN: 35832.3024; MN: 154526.8041
2.6 | Reaterro de valas, cavas e poços com areia local ou solo local | m³ | 4983.05 | 4.03 | 20081.7 | 0.3774% | 20081.7
3 | Escoramento |  |  |  |  | 0%
3.1 | Escor. Met. Contínuo de Solos c/ estaca prancha tipo U-(valas tbs 2 Ø =1200mm ) | m | 2696 | 43.24 | 116575.04 | 2.191% | 9326.0032 | EN: 32641.0112; MN: 74608.0256
4 | Rebaixamento e Esgotamento |  |  |  |  | 0%
4.1 | Rebaixamento lençol freático c/ ponteiras (valas tbs 2 Ø =1200mm ) | m | 2696 | 43.24 | 116575.04 | 2.191% | 9326.0032 | EN: 32641.0112; MN: 74608.0256
5 | Fundações |  |  |  |  | 0%
5.1 | Estaca de concreto carga = 35t - compressão | m | 240 | 58.75 | 14100 | 0.265% | 1128 | EN: 3948; MN: 9024
5.2 | Estaca de concreto carga = 20t - compressão | m | 15 | 42.5 | 637.5 | 0.01198% | 51 | EN: 178.5; MN: 408
5.3 | Bloco de Fundação |  |  |  |  | 0%
5.3.1 | Concreto fck=15 Mpa, mínimo de 300 kg/m³ (preparo, lançamento e cura) | m³ | 64 | 217.24 | 13903.36 | 0.2613% | 3475.84 | EN: 139.0336; MN: 10288.4864
5.3.2 | Formas de compensado resinado, inclusive escoramentos - reaproveitamento 3x | m² | 320 | 32.97 | 10550.4 | 0.1983% | 6330.24 | MN: 4220.16
5.3.3 | Armadura CA-50/60, dobrada e instalada | kg | 7040 | 3.7 | 26048 | 0.4896% | 7553.92 | MN: 18494.08
6 | Estruturas |  |  |  |  | 0%
6.1 | Concreto fck=15 Mpa, mínimo de 300 kg/m³ (preparo, lançamento e cura) | m³ | 110.89 | 217.24 | 24089.75 | 0.4528% | 6022.4375 | EN: 240.8975; MN: 17826.415
6.2 | Formas de compensado resinado, inclusive escoramentos - reaproveitamento 3x | m² | 353.1567 | 32.97 | 11643.58 | 0.2188% | 6986.148 | MN: 4657.432
6.3 | Armadura CA-50/60, dobrada e instalada | kg | 12197.9 | 3.7 | 45132.23 | 0.8483% | 13088.3467 | MN: 32043.8833
6.4 | Escada Marinheiro Padrão DMAE | m | 16.1 | 400 | 6440 | 0.121% | 966 | EN: 966; MN: 4508
6.5 | Cerca em Concreto Pré-Moldado | m | 180 | 239.4 | 43092 | 0.8099% | 20253.24 | MN: 22838.76
6.6 | Portão Simples | un. | 3 | 490.5 | 1471.5 | 0.02766% | 73.575 | MN: 1397.925
7 | Fornecimento de Materiais, Assentamento de Tubos e Montagens |  |  |  |  | 0%
7.1 | Fornecimento de Materiais |  |  |  |  | 0%
7.1.1 | Tubo Aço DN 1200 PP JS c/ Proteção Catódica - esp. de acordo com as plantas | m | 2696 | 1045.27 | 2818047.92 | 52.97% |  | MN: 2818047.92
7.1.2 | Tubo PEAD DE 225 PE 80 PN5 | m | 50 | 44.5 | 2225 | 0.04182% |  | MN: 2225
7.1.3 | Peças de FD | cj | 1 | 121959.95 | 121959.95 | 2.292% |  | MN: 121959.95
7.1.4 | Peças de Aço | cj | 1 | 865975.04 | 865975.04 | 16.28% |  | MN: 865975.04
7.2 | Assentamento |  |  |  |  | 0%
7.2.1 | Tubo Aço DN 1200 PP JS - esp. de acordo com as plantas | m | 2696 | 20.9054 | 56360.96 | 1.059% |  | MOQ: 56360.96
7.2.2 | Tubo PEAD DE 225 PE 80 PN5 | m | 50 | 3.86 | 193
7.2.3 | Montagem Peças Especiais | vb | 1 | 246983.7475 | 246983.75 | 4.642% |  | MOQ: 246983.75
7.3 | Interferências | vb | 1 | 78627.396 | 78627.4 | 1.478% | 15725.48 | EN: 31450.96; MN: 31450.96
8 | Remoção e Recomposição de Pavimentos |  |  |  |  | 0%
8.1 | Remoção e Recomposição de Pedra Irregular | m | 1612.56 | 12.41 | 20011.87 | 0.3761% | 3802.2553 | EN: 3001.7805; MN: 13207.8342
8.2 | Remoção e Recomposição de Asfalto espess. 5 cm | m² | 1985.88 | 57.36 | 113910.08 | 2.141% | 21642.9152 | EN: 17086.512; MN: 75180.6528
8.3 | Remanejamento de poste | un. | 4 | 2879.5 | 11518 | 0.2165% | 2188.42 | EN: 1727.7; MN: 7601.88
9 | Cadastro e Desenho da Rede | m | 2746 | 0.85 | 2334.1 | 0.04387% |  | MOQ: 1073.686; MN: 1260.414
TOTAL - EMISSÁRIO SUBFLUVIAL - ETE |  |  |  |  | 5320453.8 | 100% | 256834.4204 | 319520.066 | 277891.2676 | 0 | 4466015.046 | 0 | 0 | 0 | 0 | 5320260.8
[5 empty] | 5241826.4 |  | 4.827% | 6.006% | 5.223% | 0% | 83.94% | 0% | 0% | 0% | 0% | 100%
Data base: agosto/2003
R$ sem BDI

## ETEPRELIM
26
ESTAÇÃO DE TRATAMENTO DE ESGOTOS - TRATAMENTO PRELIMINAR
Item | Descrição dos Serviços | Unid | Quant | Preço Unitário | Preço Total |  | MNOQ | MOQ | EN | EI | MN | MI | EE | TER | OUT
1 | Instalação da Obra |  |  |  |  | 0%
1.1 | Limpeza do Terreno | m² | 1500 | 0.81 | 1215 | 0.03609% | 1215
1.2 | Desmat.,Destoc., Limp. Remoção,Transp.(até 5km) e Dep. área bota-fora PM de árvores Ø <30cm | m² | 2700 | 0.99 | 2673 | 0.0794% | 641.52 | EN: 26.73; MN: 1978.02
1.3 | Desmat., destoc. mec.árvores Ø >30cm,carga, Transp.(até 20km), Dep. Áreas de bota-fora PM, com aproveitamento da madeira | un | 2 | 76.25 | 152.5 | 0.00453% | 36.6 | EN: 1.525; MN: 114.375
1.4 | Canteiro de Obras - Obras Civis de Grande Porte | un | 1 | 39576.19 | 39576.19 | 1.176% | 5936.4285 | EN: 5936.4285; MN: 27703.333
1.5 | Locação |  |  |  |  | 0%
1.5.1 | Obra por m² Construído | m² | 1050 | 1.5 | 1575 | 0.04679% | 1370.25 | EN: 173.25; MN: 31.5
1.5.2 | Placa de Obra-pintada/fixada estrutura de madeira | m² | 9 | 200.47 | 1804.23 | 0.0536% |  | MN: 1804.23
2 | Fundações |  |  |  |  | 0%
2.1 | Estaca de concreto carga = 160t - compressão | m | 540 | 168.25 | 90855 | 2.699% | 7268.4 | EN: 25439.4; MN: 58147.2
3 | Estruturas |  |  |  |  | 0%
3.1 | Concreto fck=20 Mpa, mínimo de 350 kg/m³ (preparo, lançamento e cura) | m³ | 692 | 224.66 | 155464.72 | 4.618% | 37311.5328 | EN: 1554.6472; MN: 116598.54
3.2 | Concreto fck=15 Mpa, mínimo de 300 kg/m³ (preparo, lançamento e cura) | m³ | 495.45 | 217.24 | 107631.56 | 3.197% | 25831.5744 | EN: 1076.3156; MN: 80723.67
3.3 | Formas de compensado resinado, inclusive escoramentos | m² | 5739.3417 | 32.97 | 189226.1 | 5.621% | 113535.66 | MN: 75690.44
3.4 | Armadura CA-50/60, dobrada e instalada | kg | 130619.5 | 3.7 | 483292.15 | 14.36% | 140154.7235 | MN: 343137.4265
3.5 | Escada-Marinheiro Padrão DMAE | m | 27 | 400 | 10800 | 0.3208% | 1620 | EN: 1620; MN: 7560
3.6 | Guarda corpo padrão DMAE | m | 180 | 87.54 | 15757.2 | 0.4681% | 2363.58 | EN: 2363.58; MN: 11030.04
4 | Instalações Mecânicas |  |  |  |  | 0%
4.1 | Desanerador Trateff | vb | 1 | 973602 | 973602 | 28.92% |  | MOQ: 243400.5; EN: 146040.3; MN: 584161.2
4.2 | Calha Parshall 3´ | cj | 3 | 3000 | 9000 | 0.2674% |  | MN: 9000
4.4 | Grade Manual e Mecanizada | cj | 1 | 67917 | 67917 | 2.018% |  | MOQ: 10187.55; EN: 10187.55; MN: 47541.9
4.5 | Comportas e Stop-logs | cj | 1 | 504020.208 | 504020.21 | 14.97% |  | MN: 504020.21
4.7 | Peças de FD | cj | 1 | 286359 | 286359 | 8.507% |  | MN: 286359
4.8 | Peças de Aço | cj | 1 | 210000 | 210000 | 6.238% |  | MN: 210000
4.9 | Montagem das Peças | cj | 1 | 124089.75 | 124089.75 | 3.686% |  | MOQ: 124089.75
5 | Laboratório e Vestiários | vb | 1 | 86209.2 | 86209.2 | 2.561% | 21552.3 | EN: 8620.92; MN: 56035.98
6 | Cadastro | cj | 1 | 403.79 | 403.79 | 0.01199% |  | MOQ: 185.7434; MN: 218.0466
7 | Limpeza da Obra | m² | 1050 | 4.48 | 4704 | 0.1397% |  | MOQ: 2163.84; MN: 2540.16
TOTAL - ESTAÇÃO DE TRATAMENTO DE ESGOTOS - TRATAMENTO PRELIMINAR |  |  |  |  | 3366327.6 | 100% | 358837.5692 | 380027.3834 | 203040.6463 | 0 | 2424395.2711 | 0 | 0 | 0 | 0 | 3366300.87
[7 empty] | 10.66% | 11.29% | 6.032% | 0% | 72.02% | 0% | 0% | 0% | 0% | 100%
Data base: agosto/2003
R$ sem BDI

## ETELEITOS
27
ESTAÇÃO DE TRATAMENTO DE ESGOTOS - LEITOS DE SECAGEM
Item | Descrição dos Serviços | Unid | Quant | Preço Unitário | Preço Total |  | MNOQ | MOQ | EN | EI | MN | MI | EE | TER | OUT
1 | Instalação da Obra |  |  |  |  | 0%
1.1 | Limpeza do Terreno | m² | 32248 | 0.81 | 26120.88 | 0.5112% | 26120.88
1.2 | Desmat.,Destoc., Limp. Remoção,Transp.(até 5km) e Dep. área bota-fora PM de árvores Ø <30cm | m² | 30250 | 0.99 | 29947.5 | 0.5861% | 7187.4 | EN: 299.475; MN: 22161.15
1.3 | Desmat., destoc. mec.árvores Ø >30cm,carga, Transp.(até 20km), Dep. Áreas de bota-fora PM, com aproveitamento da madeira | un | 5 | 76.25 | 381.25 | 0.007461% | 91.5 | EN: 3.8125; MN: 282.125
1.4 | Canteiro de Obras - Obras Civis de Grande Porte | un | 1 | 39576.19 | 39576.19 | 0.7745% | 5936.4285 | EN: 5936.4285; MN: 27703.333
1.5 | Locação |  |  |  |  | 0%
1.5.1 | Obra por m² Construído | m² | 25209.6 | 1.5 | 37814.4 | 0.74% | 32898.528 | EN: 4159.584; MN: 756.288
1.5.2 | Tubulações | m | 2320 | 4.17 | 9674.4 | 0.1893% |  | MOQ: 8319.984; EN: 1160.928; MN: 193.488
2 | Movimentação de Terra |  |  |  |  | 0%
2.1 | Escavação de Solos Vegetal (esc., carg., transp. e Desc.) | m² | 30250 | 0.63 | 19057.5 | 0.373% | 4764.375 | EN: 7432.425; MN: 6860.7
2.2 | Escavação Mecânica até 2 m | m³ | 39294.99 | 5.33 | 209442.3 | 4.099% | 52360.575 | EN: 81682.497; MN: 75399.228
2.3 | Regularização e conformação de solos de bota-fora no local das obras | m³ | 47153.988 | 0.81 | 38194.74 | 0.7475% | 6111.1584 | EN: 32083.5816
2.4 | Transporte de solos para bota-foras até 3,0 km | m³ | 47153.988 | 4.35 | 205119.85 | 4.014% | 18460.7865 | EN: 186659.0635
2.5 | Lastro de Areia | m³ | 288 | 22.92 | 6600.96 | 0.1292% |  | EN: 1320.192; MN: 5280.768
2.6 | Lastro de Brita | m³ | 316.8 | 34.42 | 10904.26 | 0.2134% |  | EN: 2180.852; MN: 8723.408
3 | Escoramento |  |  |  |  | 0%
3.1 | Escor. Met. Contínuo de Solos c/ estaca prancha tipo U | m | 329.84 | 34.67 | 11435.56 | 0.2238% | 914.8448 | EN: 3201.9568; MN: 7318.7584
4 | Fornecimento de Materiais, Assentamento de Tubos e Montagens |  |  |  |  | 0%
4.1 | Fornecimento de Materiais |  |  |  |  | 0%
4.1.1 | Tubo c/ pontas, DN 150 p/ esgoto sanitário, OCRE CL8 | m | 400 | 14.17 | 5668 | 0.1109% |  | MN: 5668
4.1.2 | Tubo ponta e bolsa, DN 150, Perfurado, p/ esgoto sanitário OCRE CL8 | m | 1920 | 16 | 30720 | 0.6012% |  | MN: 30720
4.1.3 | Peças PVC | cj | 1 | 1800 | 1800 | 0.03523% |  | MN: 1800
4.1.4 | Peças de FD | cj | 1 | 80195 | 80195 | 1.569% |  | MN: 80195
4.1.5 | Stop-log | cj | 1 | 48000 | 48000 | 0.9394% |  | MN: 48000
4.2 | Assentamento e Montagens |  |  |  |  | 0%
4.2.1 | Montagem das Peças | vb | 1 | 20498.75 | 20498.75 | 0.4012% |  | MOQ: 20498.75
4.2.2 | Assentamento Tubulação | m | 2320 | 0.32 | 742.4 | 0.01453% |  | MOQ: 742.4
5 | Estruturas |  |  |  |  | 0%
5.1 | Concreto fck=20 Mpa, mínimo de 350 kg/m³ (preparo, lançamento e cura) | m³ | 5084.06 | 224.66 | 1142184.92 | 22.35% | 285546.23 | EN: 11421.8492; MN: 845216.8408
5.2 | Armadura CA-50/60, dobrada e instalada | kg | 559246.6 | 3.7 | 2069212.42 | 40.5% | 600071.6018 | MN: 1469140.8182
5.3 | Formas de compensado resinado, inclusive escoramentos - reaproveitamento 3x | m² | 13800.2567 | 32.97 | 454994.47 | 8.904% | 272996.682 | MN: 181997.788
5.4 | Lastro de Concreto Magro - consumo 180kg/m³ | m³ | 2057.93 | 162.34 | 334084.36 | 6.538% | 83521.09 | EN: 3340.8436; MN: 247222.4264
6 | Instalações Mecânicas |  |  |  |  | 0%
6.1 | Instalação da Bomba | vb | 2 | 7000 | 14000 | 0.274% |  | MOQ: 14000
6.2 | Bomba submersível, 140 l/s, 7,0 AMT, 57HP | un | 2 | 70000 | 140000 | 2.74% |  | EN: 140000
7 | Cadastro | cj | 1 | 403.79 | 403.79 | 0.007902% |  | MOQ: 185.7434; MN: 218.0466
8 | Limpeza da Obra | m² | 24000 | 4.48 | 107520 | 2.104% |  | MOQ: 49459.2; MN: 58060.8
9 | Obras de Controle de Odores Desagradáveis | cj | 1 | 15469 | 15469 | 0.3027% |  | EN: 2784.42; MN: 12065.82; OUT: 618.76
TOTAL - ESTAÇÃO DE TRATAMENTO DE ESGOTOS - LEITOS DE SECAGEM |  |  |  |  | 5109762.9 | 100% | 1396982.08 | 93206.0774 | 483667.9087 | 0 | 3134984.7864 | 0 | 0 | 0 | 618.76 | 5109459.6125
[5 empty] | 4986370.11 |  | 27.34% | 1.824% | 9.466% | 0% | 61.35% | 0% | 0% | 0% | 0.01211% | 99.99%
Data base: agosto/2003
R$ sem BDI

## ETEREATOR
28
ESTAÇÃO DE TRATAMENTO DE ESGOTOS - REATORES UASB
Item | Descrição dos Serviços | Unid | Quant | Preço Unitário | Preço Total |  | MNOQ | MOQ | EN | EI | MN | MI | EE | TER | OUT
1 | Instalação da Obra |  |  |  |  | 0%
1.1 | Limpeza do Terreno |  |  |  |  | 0%
1.1.1 | Desmat.,Destoc., Limp. Remoção,Transp.(até 5km) e Dep. área bota-fora PM de árvores Ø <30cm | m² | 39715 | 0.99 | 39317.85 | 0.108% | 9436.284 | EN: 393.1785; MN: 29095.209
1.1.2 | Desmat., destoc. mec.árvores Ø >30cm,carga, Transp.(até 20km), Dep. Áreas de bota-fora PM, com aproveitamento da madeira | un | 5 | 76.25 | 381.25 | 0.001047% | 91.5 | EN: 3.8125; MN: 282.125
1.2 | Remoção de Cerca | m | 3262.49 | 2.69 | 8776.1 | 0.0241% | 8776.1
1.3 | Demolição Mecânica | m³ | 139.79 | 95.92 | 13408.66 | 0.03681% | 2681.732 | EN: 10726.928
1.4 | Remoção Material | m³ | 139.79 | 5.82 | 813.58 | 0.002234% | 203.395 | EN: 317.2962; MN: 292.8888
1.5 | Conformação de Aterros de Bota-Fora | m³ | 139.79 | 0.81 | 113.23 | 0.0003109% | 18.1168 | EN: 95.1132
1.6 | Canteiro de Obras - Obras Civis de Grande Porte | un | 1 | 39576.19 | 39576.19 | 0.1087% | 5936.4285 | EN: 5936.4285; MN: 27703.333
1.7 | Locação |  |  |  |  | 0%
1.7.1 | Obra por m² Construído | m² | 22472.64 | 1.5 | 33708.96 | 0.09255% | 29326.7952 | EN: 3707.9856; MN: 674.1792
1.7.2 | Tubulações | m | 1035.81 | 4.17 | 4319.33 | 0.01186% |  | MOQ: 3714.6238; EN: 518.3196; MN: 86.3866
2 | Movimentação de Terra |  |  |  |  | 0%
2.1 | Escavação de Solos Vegetal (esc., carg., transp. e Desc.) | m² | 36241.06 | 0.63 | 22831.87 | 0.06269% | 5707.9675 | EN: 8904.4293; MN: 8219.4732
2.2 | Escavação Mecânica de Valas, solo até 4,0 m profundidade | m³ | 117704 | 6.73 | 792147.92 | 2.175% | 213879.9384 | EN: 356466.564; MN: 221801.4176
2.3 | Reaterro de valas, cavas e poços com areia local ou solo local | m³ | 11981.5 | 5.75 | 68893.63 | 0.1892% | 11022.9808 | EN: 57870.6492
3 | Escoramento |  |  |  |  | 0%
3.1 | Escor. Met. Contínuo de Solos c/ estaca prancha tipo U-(valas tbs 2 Ø =1200mm ) | m | 2450 | 34.67 | 84941.5 | 0.2332% | 6795.32 | EN: 23783.62; MN: 54362.56
3.2 | Escor. Met. Contínuo de Solos c/ estaca prancha tipo U-(valas tbs 2 Ø =1200mm ) | m | 4690 | 15.32 | 71850.8 | 0.1973% | 5748.064 | EN: 20118.224; MN: 45984.512
4 | Fundações |  |  |  |  | 0%
4.1 | Estaca de concreto carga = 160t - compressão | m | 20160 | 168.25 | 3391920 | 9.313% | 271353.6 | EN: 949737.6; MN: 2170828.8
5 | Estruturas |  |  |  |  | 0%
5.1 | Concreto fck=20 Mpa, mínimo de 350 kg/m³ (preparo, lançamento e cura) | m³ | 23439.37 | 224.66 | 5265888.87 | 14.46% | 1316472.2175 | EN: 52658.8887; MN: 3896757.7638
5.2 | Formas de compensado resinado, inclusive escoramentos - reaproveitamento 3x | m² | 39894.88 | 32.97 | 1315334.2 | 3.611% | 789200.52 | MN: 526133.68
5.3 | Armadura CA-50/60, dobrada e instalada | kg | 2578330.7 | 3.7 | 9539823.59 | 26.19% | 2766548.8411 | MN: 6773274.7489
5.4 | Enchimento para Conformação | m³ | 86.4 | 33 | 2851.2 | 0.007828% | 712.8 | EN: 28.512; MN: 2109.888
5.4 | Escada-Marinheiro Padrão DMAE | m | 144 | 400 | 57600 | 0.1581% | 8640 | EN: 8640; MN: 40320
5.5 | Guarda corpo padrão DMAE | m | 2937.6 | 87.54 | 257157.51 | 0.7061% | 38573.6265 | EN: 38573.6265; MN: 180010.257
6 | Fornecimento de Materiais, Assentamento de Tubos e Montagens |  |  |  |  | 0%
6.1 | Fornecimento de Materiais |  |  |  |  | 0%
6.1.1 | Tubo F°F° K7 DN 1200 mm | m | 1035.81 | 1372.1 | 1421234.91 | 3.902% |  | MN: 1421234.91
6.1.2 | Tubo de PEAD DN 100 mm | m | 34800 | 27 | 939600 | 2.58% |  | MN: 939600
6.1.3 | Peças de FD | cj | 1 | 1440000 | 1440000 | 3.954% |  | MN: 1440000
6.1.4 | Peças em PRFV | cj | 1 | 2880000 | 2880000 | 7.907% |  | MN: 2880000
6.1.5 | Peças em PVC | cj | 1 | 240000 | 240000 | 0.6589% |  | MN: 240000
6.1.6 | Peças em PEAD | cj | 1 | 516000 | 516000 | 1.417% |  | MN: 516000
6.2 | Assentamento e Montagem |  |  |  |  | 0%
6.2.1 | Tubo F°F° K7 DN 1200 mm | m | 1035.81 | 48.54 | 50278.22 | 0.138% |  | MOQ: 50278.22
6.2.2 | Tubo de PEAD DN 90 mm | m | 34800 | 2.28 | 79344 | 0.2178% |  | MOQ: 79344
6.2.3 | Montagem Peças | vb | 1 | 1269000 | 1269000 | 3.484% |  | MOQ: 1269000
6.2.4 | Campanolas | un | 24 | 158908.4 | 3813801.6 | 10.47% |  | MN: 3813801.6
7 | Drenagem Pluvial |  |  |  |  | 0%
7.1 | Peças |  |  |  |  | 0%
7.1.1 | Boca de Lobo | un. | 25 | 255.69 | 6392.25 | 0.01755% | 1598.0625 | MN: 4794.1875
7.1.2 | Poço de Visita (h>2,00 m) | un. | 30 | 427.1 | 12813 | 0.03518% | 3203.25 | MN: 9609.75
7.1.3 | Tubo de Concreto Ø 300 mm PB | m | 480 | 12.33 | 5918.4 | 0.01625% |  | MN: 5918.4
7.1.4 | Tubo de Concreto Ø 400 mm PB | m | 308 | 16.83 | 5183.64 | 0.01423% |  | MN: 5183.64
7.1.5 | Tubo de Concreto Ø 500 mm PB | m | 434 | 22.34 | 9695.56 | 0.02662% |  | MN: 9695.56
7.1.6 | Tubo de Concreto Ø 600 mm PB | m | 171 | 29.19 | 4991.49 | 0.0137% |  | MN: 4991.49
7.1.7 | Tubo de Concreto Ø 800 mm PB | m | 450 | 41.55 | 18697.5 | 0.05134% |  | MN: 18697.5
7.2 | Assentamento |  |  |  |  | 0%
7.2.1 | Assentamento de Tubo de Concreto Ø 300 mm | m | 480 | 3.94 | 1891.2 | 0.005192% | 1891.2
7.2.2 | Assentamento de Tubo de Concreto Ø 400 mm | m | 308 | 9.02 | 2778.16 | 0.007628% | 2778.16
7.2.3 | Assentamento de Tubo de Concreto Ø 500 mm | m | 434 | 10.7 | 4643.8 | 0.01275% | 4643.8
7.2.4 | Assentamento de Tubo de Concreto Ø 600 mm | m | 171 | 11.9 | 2034.9 | 0.005587% | 2034.9
7.2.5 | Assentamento de Tubo de Concreto Ø 800 mm | m | 450 | 14.78 | 6651 | 0.01826% | 6651
8 | Cadastro | cj | 1 | 403.78 | 403.78 | 0.001109% |  | MOQ: 185.7388; MN: 218.0412
9 | Limpeza da Obra | m² | 22472.64 | 4.48 | 100677.43 | 0.2764% |  | MOQ: 46311.6178; MN: 54365.8122
10 | Obras de Controle de Odores Desagradáveis | cj | 1 | 2578125 | 2578125 | 7.079% |  | EN: 464062.5; MN: 2010937.5; OUT: 103125
TOTAL - ESTAÇÃO DE TRATAMENTO DE ESGOTOS - REATORES UASB |  |  |  |  | 36421812.08 | 100% | 5513926.5998 | 1448834.2004 | 2002543.6758 | 0 | 27352985.613 | 0 | 0 | 0 | 103125 | 36421416.089
[7 empty] | 15.14% | 3.978% | 5.498% | 0% | 75.1% | 0% | 0% | 0% | 0.2831% | 100%
Data base: agosto/2003
R$ sem BDI

## ETELAGOAS
31
ESTAÇÃO DE TRATAMENTO DE ESGOTOS-LAGOAS FACULTATIVAS E DE MATURAÇÃO
Item | Descrição dos Serviços | Unid | Quant | Preço Unitário | Preço Total |  | MNOQ | MOQ | EN | EI | MN | MI | EE | TER | OUT
1 | Instalação da Obra |  |  |  |  | 0%
1.1 | Canteiro de Obras - Obras Civis de Grande Porte | vb | 1 | 39576.19 | 39576.19 | 0.2632% | 9498.2856 | EN: 395.7619; MN: 29682.1425
1.2 | Limpeza |  |  |  |  | 0%
1.3 | Desmat.,Destoc., Limp. Remoção,Transp.(até 5km) e Dep. área bota-fora PM de árvores Ø <30cm | m² | 739102 | 0.99 | 731710.98 | 4.867% | 175610.6352 | EN: 7317.1098; MN: 548783.235
1.4 | Desmat., destoc. mec.árvores Ø >30cm,carga, Transp.(até 20km), Dep. Áreas de bota-fora PM, com aproveitamento da madeira | un | 100 | 76.25 | 7625 | 0.05072% | 1830 | EN: 76.25; MN: 5718.75
1.5 | Remoção de Cerca | m | 14500 | 2.69 | 39005 | 0.2594% | 39005
1.6 | Demolição Mecânica | m³ | 1991.27 | 95.92 | 191002.62 | 1.27% | 38200.524 | EN: 152802.096
1.7 | Remoção Material | m³ | 1991.27 | 5.82 | 11589.2 | 0.07708% | 2897.3 | EN: 4519.788; MN: 4172.112
1.9 | Conformação de Aterros de Bota-Fora | m³ | 1997.27 | 0.81 | 1617.79 | 0.01076% | 258.8464 | EN: 1358.9436
1.10 | Locação |  |  |  |  | 0%
1.10.1 | Obra por m² Construído | m² | 160 | 1.5 | 240 | 0.001596% | 208.8 | EN: 26.4; MN: 4.8
1.10.2 | Tubulações | m | 14380 | 4.17 | 59964.6 | 0.3988% |  | MOQ: 51569.556; EN: 7195.752; MN: 1199.292
1.11 | Placa de Obra-pintada/fixada estrutura de madeira | m² | 9 | 200.47 | 1804.23 | 0.012% |  | MN: 1804.23
2 | Escavações / Aterros e Serviços Afins |  |  |  |  | 0%
2.1 | Escavação de Solos Vegetal (esc., carg., transp. e Desc.) | m² | 1049032.53 | 0.63 | 660890.5 | 4.396% | 178440.435 | EN: 297400.725; MN: 185049.34
2.2 | Escavação Mecânica em Solo até 2,00 m profundidade, poço ou cava | m³ | 359.43 | 5.33 | 1915.77 | 0.01274% | 517.2579 | EN: 862.0965; MN: 536.4156
2.3 | Escavação Mecânica em Solo até 4,00 m profundidade, poço ou cava | m³ | 26561.64 | 8.34 | 221524.08 | 1.473% | 59811.5016 | EN: 99685.836; MN: 62026.7424
2.4 | Remoção Material Escavado | m³ | 108295.44 | 5.82 | 630279.47 | 4.192% | 170175.4569 | EN: 283625.7615; MN: 176478.2516
2.5 | Escavação, carga, transporte( até 3,0km) e descarga de material de aterro | m³ | 481300 | 5.9 | 2839670 | 18.89% | 766710.9 | EN: 1277851.5; MN: 795107.6
2.6 | Compactação de aterro argiloso de diques com controle tecnológico PN 95% | m³ | 220291 | 2.88 | 634438.08 | 4.22% | 158609.52 | EN: 475828.56
2.7 | Aterro de regularização do fundo das lagoas, bermas e diques do banhado construído, sem controle tecnológico | m³ | 358782 | 1.625 | 583020.75 | 3.878% | 145755.1875 | EN: 437265.5625
2.8 | Regularização de bota-foras(solos e rochas) na Central de Resíduos da PM | m³ | 108295.44 | 0.81 | 87719.31 | 0.5835% | 14035.0896 | EN: 73684.2204
2.9 | Lastro de Brita Coroamento do Diques | m³ | 4975 | 34.42 | 171239.5 | 1.139% |  | EN: 34247.9; MN: 136991.6
2.10 | Enrocamento com Pedra de Mão para a Proteção de Taludes de Aterros | m³ | 12800 | 32.77 | 419456 | 2.79% | 104864 | MN: 314592
2.11 | Transição de Brita Corrida em Taludes | m³ | 7680 | 36.23 | 278246.4 | 1.851% | 30607.104 | MN: 247639.296
3 | Escoramento |  |  |  |  | 0%
3.1 | Escor. Met. Contínuo de Solos c/ estaca prancha tipo U-(valas tbs 3 Ø =1000mm ) | m | 4350 | 34.67 | 150814.5 | 1.003% | 12065.16 | EN: 42228.06; MN: 96521.28
4 | Fundações |  |  |  |  | 0%
4.1 | Estaca broca de concreto ( DN = 25cm) | m | 4568 | 33.75 | 154170 | 1.025% | 12333.6 | EN: 43167.6; MN: 98668.8
4.2 | Parede Diafragma plástica p/ vedação fundação diques e= 0,5m | m² | 525 | 270 | 141750 | 0.9428% | 11340 | EN: 39690; MN: 90720
5 | Estruturas |  |  |  |  | 0%
5.1 | Concreto fck=20 Mpa, mínimo de 350 kg/m³ (preparo, lançamento e cura) | m³ | 878.93 | 224.66 | 197460.42 | 1.313% | 49365.105 | EN: 1974.6042; MN: 146120.7108
5.2 | Armadura CA-50/60, dobrada e instalada | kg | 96682.3 | 3.7 | 357724.51 | 2.379% | 103740.1079 | MN: 253984.4021
5.3 | Formas de compensado resinado, inclusive escoramentos - reaproveitamento 3x | m² | 4101.6733 | 32.97 | 135232.17 | 0.8995% | 81139.302 | MN: 54092.868
5.4 | Calha Parshall 3´ | cj | 2 | 3000 | 6000 | 0.03991% |  | MN: 6000
5.5 | Comporta | cj | 1 | 418880.9933 | 418881 | 2.786% |  | MN: 418880.9933
6 | Fornecimento de Materiais, Assentamento de Tubos e Montagens |  |  |  |  | 0%
6.1 | Fornecimento de Materiais |  |  |  |  | 0%
6.1.1 | Tubo Aço DN 1300 PP JS - esp. de acordo com as plantas | m | 4350 | 1053.1174 | 4581060.62 | 30.47% |  | MN: 4581060.62
6.1.2 | Tubo PEAD PN5 DN 600 mm | m | 30 | 517.25 | 15517.5 | 0.1032% |  | MN: 15517.5
6.1.3 | Peças de Aço | cj | 1 | 53780 | 53780 |  |  | MN: 53780
6.2 | Assentamento |  |  |  |  | 0%
6.2.1 | Tubo Aço DN 1300 PP JS - esp. de acordo com as plantas | m | 4350 | 21.0623 | 91621.22 | 0.6094% |  | MOQ: 91621.22
6.2.2 | Tubo PEAD PN5 DN 600 mm | m | 30 | 7.065 | 211.95 | 0.00141% |  | MOQ: 211.95
6.2.3 | Montagem Peças Especiais | vb | 1 | 21512 | 21512 | 0.1431% |  | MOQ: 21512
7 | Acessos |  |  |  |  | 0%
7.1 | Estrada Principal de Acesso Revestimento com Saibro (L=5,0m) | m | 5233 | 28.32 | 148198.56 | 0.9857% | 29639.712 | EN: 29639.712; MN: 88919.136
7.2 | Meio-fio reto - concreto pré-moldado | m | 10466 | 14.12 | 147779.92 | 0.9829% | 29555.984 | EN: 29555.984; MN: 88667.952
8 | Chicanas |  |  |  |  | 0%
8.1 | Concreto fck=20 Mpa, mínimo de 350 kg/m³ (preparo, lançamento e cura) | m³ | 1030.6 | 224.66 | 231534.6 | 1.54% | 57883.65 | EN: 2315.346; MN: 171335.604
8.2 | Armadura CA-50/60, dobrada e instalada | kg | 103060 | 3.7 | 381322 | 2.536% | 110583.38 | MN: 270738.62
8.3 | Formas de compensado resinado, inclusive escoramentos - reaproveitamento 3x | m² | 5496.5333 | 32.97 | 181220.71 | 1.205% | 108732.426 | MN: 72488.284
8.4 | Argamassa Cimento e Areia 1:4 | m³ | 85.6 | 33 | 2824.8 | 0.01879% |  | MN: 2824.8
9 | Remoção e Recomposição de Asfalto espess. 5cm | m² | 40 | 57.36 | 2294.4 | 0.01526% | 435.936 | EN: 344.16; MN: 1514.304
10 | Cadastro | cj | 1 | 403.78 | 403.78 | 0.002686% |  | MOQ: 185.7388; MN: 218.0412
11 | Limpeza da Obra | m² | 160 | 4.48 | 716.8 | 0.004768% |  | MOQ: 329.728; MN: 387.072
TOTAL - ESTAÇÃO DE TRATAMENTO DE ESGOTOS-LAGOAS FACULTATIVAS/MATURAÇÃO |  |  |  |  | 15034566.93 | 99.64% | 2503850.2066 | 165430.1928 | 3343059.7294 | 0 | 9022226.7945 | 0 | 0 | 0 | 0 | 15034566.9233
| Data base: agosto/2003 | [5 empty] | 16.65% | 1.1% | 22.24% | 0% | 60.01% | 0% | 0% | 0% | 0% | 100%
R$ sem BDI
Incluído neste orçamento a interligação entre os Reatores UASB e as Lagoas Facultativas.

## ETEBANHADOS
33
ESTAÇÃO DE TRATAMENTO DE ESGOTOS - BANHADO CONSTRUÍDO
Item | Descrição dos Serviços | Unid | Quant | Preço Unitário | Preço Total |  | MNOQ | MOQ | EN | EI | MN | MI | EE | TER | OUT
1 | Instalação da Obra |  |  |  |  | 0%
1.1 | Limpeza do Terreno |  |  |  |  | 0%
1.2 | Desmat.,Destoc., Limp. Remoção,Transp.(até 5km) e Dep. área bota-fora PM de árvores Ø <30cm | m² | 540855 | 0.99 | 535446.45 | 5.402% | 128507.148 | EN: 5354.4645; MN: 401584.8375
1.3 | Desmat., destoc. mec.árvores Ø >30cm,carga, Transp.(até 20km), Dep. Áreas de bota-fora PM, com aproveitamento da madeira | un. | 60 | 76.25 | 4575 | 0.04615% | 1098 | EN: 45.75; MN: 3385.5
1.4 | Canteiro de Obras - Obras Civis de Grande Porte | un. | 1 | 39576.19 | 39576.19 | 0.3993% | 9498.2856 | EN: 395.7619; MN: 29286.3806
1.5 | Locação |  |  |  |  | 0%
1.5.1 | Obra por m² Construído | m² | 467.78 | 1.5 | 701.67 | 0.007079% | 610.4529 | EN: 77.1837; MN: 14.0334
1.5.2 | Tubulações | m | 1529.89 | 4.17 | 6379.65 | 0.06436% |  | MOQ: 5486.499; EN: 765.558; MN: 127.593
1.6 | Placa de Obra-pintada/fixada estrutura de madeira | m² | 9 | 200.47 | 1804.23 | 0.0182% |  | MN: 1804.23
2 | Escavações / Aterros e Serviços Afins |  |  |  |  | 0%
2.1 | Escavação de Solos Vegetal (esc., carg., transp. e Desc.) | m² | 567541.3 | 0.63 | 357551.02 | 3.607% | 96538.7754 | EN: 160897.959; MN: 100114.2856
2.2 | Escavação, carga e descarga Manual de solos até 2,00 m profundidade | m³ | 153.28 | 10.05 | 1540.47 | 0.01554% | 415.9269 | EN: 693.2115; MN: 431.3316
2.3 | Escavação Mecânica em Solo até 2,00 m profundidade, poço ou cava | m³ | 419.45 | 5.64 | 2365.7 | 0.02387% | 638.739 | EN: 1064.565; MN: 662.396
2.4 | Escavação Mecânica de Valas, solo até 4,0 m profundidade | m³ | 9641 | 6.73 | 64883.93 | 0.6546% | 17518.6611 | EN: 29197.7685; MN: 18167.5004
2.5 | Remoção do Material Escavado | m³ | 172867 | 5.82 | 1006085.94 | 10.15% | 271643.2038 | EN: 452738.673; MN: 281704.0632
2.6 | Escavação, carga, transporte( até 3,0km) e descarga de material de aterro | m³ | 137562 | 5.9 | 811615.8 | 8.188% | 219136.266 | EN: 365227.11; MN: 227252.424
2.7 | Escavação, carga, transporte(até 5,0 km) e descarga de materiais de aterro | m³ | 65234 | 7.4375 | 485177.88 | 4.895% | 130998.0276 | EN: 218330.046; MN: 135849.8064
2.8 | Compactação de aterro argiloso de diques com controle tecnológico PN 95% | m³ | 25938 | 2.88 | 74701.44 | 0.7536% | 11952.2304 | EN: 62749.2096
2.9 | Aterro de regularização do fundo das lagoas, bermas e diques do banhado construído, sem controle tecnológico | m³ | 15843 | 1.625 | 25744.88 | 0.2597% | 6951.1176 | EN: 11585.196; MN: 3243.8549
2.10 | Regularização de bota-foras(solos e rochas) na Central de Resíduos da PM | m³ | 172867 | 0.81 | 140022.27 | 1.413% | 22403.5632 | EN: 117618.7068
2.11 | Saibro para Coroamento do Diques | m³ | 1085 | 34.42 | 37345.7 | 0.3767% | 7469.14 | EN: 7469.14; MN: 22407.42
2.12 | Transição de Brita Corrida em Taludes | m³ | 1200 | 36.23 | 43476 | 0.4386% | 4782.36 | MN: 38693.64
2.13 | Enrocamento com Pedra de Mão para a Proteção de Taludes de Aterros | m³ | 3600 | 32.77 | 117972 | 1.19% | 88479 | MN: 29493
3 | Escoramento |  |  |  |  | 0%
3.1 | Escor. Met. Contínuo de Solos c/ estaca prancha tipo U-(valas tbs 2 Ø =1200mm ) | m | 4900 | 34.67 | 169883 | 1.714% | 13590.64 | EN: 47567.24; MN: 108725.12
4 | Fundações |  |  |  |  | 0%
4.1 | Estaca injetada carga 40t - tração | m | 80 | 143.75 | 11500 | 0.116% | 920 | EN: 3220; MN: 7360
5 | Estruturas |  |  |  |  | 0%
5.1 | Concreto fck=20 Mpa, mínimo de 350 kg/m³ (preparo, lançamento e cura) | m³ | 505.46 | 224.66 | 113556.65 | 1.146% | 28389.1625 | EN: 1135.5665; MN: 84031.921
5.2 | Formas de compensado resinado, inclusive escoramentos - reaproveitamento 3x | m² | 2097.35 | 32.97 | 69149.63 | 0.6976% | 41489.778 | MN: 27659.852
5.3 | Armadura CA-50/60, dobrada e instalada | kg | 55600.6 | 3.7 | 205722.22 | 2.075% | 59659.4438 | MN: 146062.7762
5.4 | Alvenaria de tijolos de 21 furos a espelho | m² | 151.92 | 16.65 | 2529.47 | 0.02552% | 505.894 | MN: 1011.788
5.5 | Enchimento para Conformação | m³ | 3.5 | 33 | 115.5 | 0.001165% | 28.875 | EN: 1.155; MN: 85.47
5.6 | Escada-Marinheiro Padrão DMAE | m | 9 | 400 | 3600 | 0.03632% | 540 | EN: 540; MN: 2520
5.7 | Colchão Reno (e=17cm) tela revestida com PVC e argamassa | m² | 7357.02 | 62.125 | 457054.87 | 4.611% | 91410.974 | MN: 365643.896
5.8 | Geotextil Não tecido (300 g/m²) | m² | 7357.02 | 3.375 | 24829.95 | 0.2505% |  | MN: 24829.95
6 | Fornecimento de Materiais, Assentamento de Tubos e Montagens |  |  |  |  | 0%
6.1 | Fornecimento de Materiais |  |  |  |  | 0%
6.1.1 | Tubo PEAD PN5 DN1200 mm | m | 1460 | 1235 | 1803100 | 18.19% |  | MN: 1803100
6.1.2 | Tubo PEAD PN5 DN1000 mm | m | 440 | 931.51 | 409864.4 | 4.135% |  | MN: 409864.4
6.2.3 | Tubo PEAD PN5 DN 500 mm | m | 69.89 | 431.04 | 30125.39 | 0.3039% |  | MN: 30125.39
6.2 | Assentamento |  |  |  |  | 0%
6.2.1 | Tubo PEAD PN5 DN1200 mm | m | 1400 | 14.13 | 19782 | 0.1996% |  | MOQ: 19782
6.2.2 | Tubo PEAD PN5 DN1000 mm | m | 440 | 11.775 | 5181 | 0.05227% |  | MOQ: 5181
6.2.3 | Tubo PEAD PN5 DN 500 mm | m | 69.89 | 5.8875 | 411.48 | 0.004151% |  | MOQ: 411.48
7 | Acessos |  |  |  |  | 0%
7.1 | Estrada Principal de Acesso Revestimento com Saibro (L=5,0m) | m | 2990 | 28.32 | 84676.8 | 0.8542% | 16935.36 | EN: 16935.36; MN: 50806.08
7.2 | Meio-fio reto - concreto pré-moldado | m | 5980 | 14.12 | 84437.6 | 0.8518% | 16887.52 | EN: 16887.52; MN: 50662.56
8 | Estruturas |  |  |  |  | 0%
8.1 | Stop-Log e Comporta | cj | 1 | 841751.592 | 841751.6 | 8.492% |  | MN: 841751.6
9 | Vegetação |  |  |  |  | 0%
9.1 | Macrófitas Emergentes | un. | 1622869.416 | 1.05 | 1704012.89 | 17.19% | 170401.289 | MN: 1533611.601
10 | Remoção e Recomposição de Pavimentos | m² | 1950 | 57.36 | 111852 | 1.128% | 21251.88 | EN: 16777.8; MN: 73822.32
11 | Cadastro | cj | 1 | 403.78 | 403.78 | 0.004073% |  | MOQ: 185.7388; MN: 218.0412
12 | Limpeza da Obra | m² | 467.78 | 4.48 | 2095.66 | 0.02114% |  | MOQ: 964.0036; MN: 1131.6564
TOTAL - ESTAÇÃO DE TRATAMENTO DE ESGOTOS - BANHADO CONSTRUÍDO |  |  |  |  | 9912602.11 | 100% | 1480651.7138 | 32010.7214 | 1537274.945 | 0 | 6857246.7184 | 0 | 0 | 0 | 0 | 9907184.0986
[7 empty] | 14.94% | 0.3229% | 15.51% | 0% | 69.18% | 0% | 0% | 0% | 0% | 99.95%
Data base: agosto/2003
R$ sem BDI
Incluído neste orçamento a interligação das Lagoas de Maturação aos Banhados Construídos.

## EMEBET
35
EMISSÁRIO EBET – CANAL DE NAVEGAÇÃO
Item | Descrição dos Serviços | Unid | Quant | Preço Unitário | Preço Total |  | MNOQ | MOQ | EN | EI | MN | MI | EE | TER | OUT
1 | Instalação da Obra |  |  |  |  | 0%
1.1 | Canteiro de Obras - Redes de Esgotos | un. | 1 | 16240.64 | 16240.64 | 0.1833% | 3897.7536 | EN: 162.4064; MN: 12180.48
1.2 | Locação |  |  |  |  | 0%
1.2.1 | Tubulações | m | 4361 | 4.17 | 18185.37 | 0.2053% |  | MOQ: 15639.4182; EN: 2182.2444; MN: 363.7074
1.3 | Placa de Obra-pintada/fixada estrutura de madeira | m² | 9 | 200.47 | 1804.23 | 0.02037% |  | MN: 1804.23
2 | Movimentação de Terra |  |  |  |  | 0%
2.1 | Escavação Mecânica em Solo até 6,00 m | m³ | 4662.9 | 12.54 | 58472.77 | 0.6601% | 15787.6479 | EN: 26312.7465; MN: 16372.3756
2.2 | Escavação, Dragagem e Reaterro do Leito do Rio | m | 3800 | 212.5 | 807500 | 9.116% |  | MOQ: 121125; EN: 121125; MN: 565250
2.3 | Reaterro Compactado Material Argila | m³ | 200 | 28.75 | 5750 | 0.06491% |  | MN: 5750
2.4 | Lastro de Areia | m³ | 44 | 22.92 | 1008.48 | 0.01138% |  | MN: 1008.48
3 | Escoramento |  |  |  |  | 0%
3.1 | Escor. Met. Contínuo de Solos c/ estaca prancha tipo U - com 2 niveis de estroncas e longarinas | m | 942 | 43.34 | 40826.28 | 0.4609% | 3266.1024 | EN: 11431.3584; MN: 26128.8192
4 | Estruturas |  |  |  |  | 0%
4.1 | Blocos de Apoio em Concreto | un. | 381 | 1823.294 | 694675.02 | 7.842% | 173668.755 | EN: 6946.7502; MN: 514059.5148
5 | Fornecimento de Materiais, Assentamento de Tubos e Montagens |  |  |  |  | 0%
5.1 | Fornecimento de Materiais |  |  |  |  | 0%
5.1.1 | Tubo PEAD PN5 DN 1200 | m | 4165 | 1235 | 5143775 | 58.07% |  | MN: 5143775
5.1.2 | Tubo PEAD PN5 PN 1000 | m | 56 | 931.51 | 52164.56 | 0.5889% |  | MN: 52164.56
5.1.3 | Tubo PEAD PN5 DN 710 | m | 52 | 471.06 | 24495.12 | 0.2765% |  | MN: 24495.12
5.1.4 | Tubo PEAD PN5 DN 200 | m | 88 | 37.48 | 3298.24 | 0.03723% |  | MN: 3298.24
5.1.5 | Peças PEAD | cj | 1 | 22959.28 | 22959.28 | 0.2592% |  | MN: 22959.28
5.2 | Assentamento e Montagem |  |  |  |  | 0%
5.2.1 | Lançamento e Solda Tubo PEAD | m | 4361 | 448.92 | 1957740.12 | 22.1% |  | MOQ: 391548.024; EN: 1174644.072; MN: 391548.024
5.2.2 | Montagem Peças Especiais | vb | 1 | 5739.82 | 5739.82 | 0.0648% |  | MOQ: 5739.82
6 | Cadastro | m | 4361 | 0.85 | 3706.85 | 0.04185% |  | MOQ: 1705.151; MN: 2001.699
TOTAL - EMISSÁRIO EBET – CANAL DE NAVEGAÇÃO |  |  |  |  | 8858341.78 | 100% | 196620.2589 | 535757.4132 | 1342804.5779 | 0 | 6783159.53 | 0 | 0 | 0 | 0 | 8858341.78
[7 empty] | 2.22% | 6.048% | 15.16% | 0% | 76.57% | 0% | 0% | 0% | 0% | 100%
Data base: agosto/2003
R$ sem BDI

## MACRODRENAGEM
36
MACRODRENAGEM ENTORNO A ETE
Item | Descrição dos Serviços | Unid | Quant | Preço Unitário | Preço Total |  | MNOQ | MOQ | EN | EI | MN | MI | EE | TER | OUT
1 | Instalação da Obra |  |  |  |  | 0%
| Limpeza do Terreno | m² | 60488.5 | 0.81 | 48995.69 | 7.147% | 48995.69
1.2 | Locação |  |  |  |  | 0%
1.2.1 | Tubulações / Valas | m | 6048.85 | 4.17 | 25223.71 | 3.679% |  | MOQ: 21692.3906; EN: 3026.8452; MN: 504.4742
2 | Movimentação de Terra |  |  |  |  | 0%
2.1 | Escavação Mecânica em Solo até 4,00 m | m³ | 43543.5 | 6.73 | 293047.76 | 42.75% | 79122.8952 | EN: 131871.492; MN: 82053.3728
2.2 | Remoção Material Escavado | m³ | 43543.5 | 5.82 | 253423.17 | 36.97% | 68424.2559 | EN: 114040.4265; MN: 70958.4876
3 | Travessias |  |  |  |  | 0%
3.1 | Tubulação DN1000mm | m | 8 | 625 | 5000 | 0.7293% | 400 | EN: 1400; MN: 3200
3.2 | Tubulação DN1200mm | m | 8 | 875 | 7000 | 1.021% | 560 | EN: 1960; MN: 4480
3.3 | Galeria 3,00x3,00m | m | 15 | 2300 | 34500 | 5.032% | 8625 | EN: 345; MN: 25530
4 | Estruturas |  |  |  |  | 0% | 0 | MN: 0
| Cerca Arame Farpado | m | 1300 | 14.13 | 18369 | 2.679% | 11021.4 | MN: 7347.6
TOTAL - MACRODRENAGEM A ETE |  |  |  |  | 685559.33 | 100% | 217149.2411 | 21692.3906 | 252643.7637 | 0 | 194073.9346 | 0 | 0 | 0 | 0 | 685559.33
[5 empty] | 636563.64 |  | 31.67% | 3.164% | 36.85% | 0% | 28.31% | 0% | 0% | 0% | 0% | 100%
Data base: agosto/2003
R$ sem BDI

## PREÇOS
- | PREÇOS
| Placa da Obra | un | 1500
| Locação obra por metro contruido | m² | 1.5
| Locação de tubulação | m | 3.83
| Limpeza do Terreno | m² | 0.9
| Tapume Simples de Compensado- Altura 2,20m | m² | 18.07
| Desmat.,Destoc., Limp. Remoção,Transp.(até 5km) e Dep. área bota-fora PM de árvores Ø <30cm | m² | 0.79
| Desmat., destoc. mec.árvores Ø >30cm,carga, Transp.(até 20km), Dep. Áreas de bota-fora PM, com aproveitamento da madeira | un | 61
| Desmatamento/Destocamento/Remoção/Transporte/Deposição em área de bota-fora da PM | m²
| Desmatamento/Destocamento de árvores diam. maiores que 50 cm | un | 9.2
| Destocamento mecânico de árvores diam. 15 a 40 cm | un | 7
Sinalização e proteção
| Demolição manual concreto estrutural | m² | 75.59
| Demolição mecânica concreto estrutural | m² | 59.22
| Demolição Alvenaria | m² | 17.68
| Remoção de Cerca | m | 6.03
ESCAVAÇÕES, ATERROS E SERVIÇOS AFINS
| Escavação de Solos Vegetal (esc., carg., transp. e Desc.) | m² | 0.5
| Escavação, carga e descarga Manual de solos até 2,00 m profundidade | m³ | 8.04
| Escavação, carga e descarga Manual de solos até 4,00 m profundidade | m³ | 10.43
| Escavação, carga e descarga Manual de solos até 6,00 m profundidade | m³ | 10.43
| Escavação, carga e descarga Manual de moledo (saprolito) acima de 6,00 m profundidade | m³ | 15.6
| Escavação, carga e descarga Manual de solos acima de 6,00 m profundidade | m³ | 12.5
| Escavação Mecânica em Solo até 2,00 m profundidade, poço ou cava | m³ | 3.1
| Escavação Mecânica em Solo até 4,00 m profundidade, poço ou cava | m³ | 3.72
| Escavação Mecânica em Solo até 6,00 m profundidade, poço ou cava | m³ | 4.4
| Escavação Mecânica em Solo até 8,00 m profundidade, poço ou cava | m³
| Escavação Mecânica de Valas, solo até 2,0 m profundidade | m³ | 2.51
| Escavação Mecânica de Valas, solo até 4,0 m profundidade | m³ | 3.01
| Escavação Mecânica de Valas, solo até 6,0 m profundidade | m³ | 3.59
| Escavação Mecânica de Valas, saprolito de granito/Moledo até 2,0m prof. | m³ | 3.22
| Escavação Mecânica de Valas, saprolito de granito/Moledo até 4,0m prof. | m³ | 3.87
| Escavação Mecânica de Valas, saprolito de granito/Moledo até 6,0m prof. | m³ | 5.1
| Escavação de rocha a fogo, vala, poço ou cava | m³ | 64.82
| Remoção, carga e descarga manual de rocha de valas, poços e cavas | m³ | 15
| Remoção, carga e descarga manual de rocha de poços e cavas, acima de 6,0m prof. | m³ | 25
| Carga e descarga de solos em bota-foras | m³ | 1.15
| Carga e descarga de rocha em bota-foras | m³ | 1.8
| Transporte de solos para bota-foras até 3,0 km | m³ | 1.3
| Transporte de solos para bota-foras até 5,0 km | m³ | 1.68
| Transporte de solos para bota-foras até 10,0 km | m³ | 2.4
| Transporte de solos para bota-foras até 15,0 km | m³ | 4.74
| Transporte de solos para bota-foras até 20,0 km | m³ | 6.32
| Transporte de rochas para bota-foras até 10,0 km | m³ | 3.16
| Transporte de rochas para bota-foras até 15,0 km | m³ | 4.64
| Escavação, carga, transporte( até 3,0km) e descarga de material de aterro | m³ | 4.72
| Escavação, carga, transporte(até 5,0 km) e descarga de materiais de aterro | m³ | 5.95
| Compactação de aterro argiloso de diques com controle tecnológico PN 95% | m³ | 2.3
| Compactação de aterro argiloso de diques sem controle tecnológico | m³ | 1.1
| Aterro de regularização do fundo das lagoas, bermas e diques do banhado construído, sem controle tecnológico | m³ | 1.3
| Regularização e conformação de solos de bota-fora no local das obras | m³ | 1.1
| Regularização de bota-foras(solos e rochas) na Central de Resíduos da PM | m³ | 1.8
| Reaterro de valas, cavas e poços com areia selecionada | m³ | 25.4 | DMAE
| Reaterro de valas, cavas e poços com areia local ou solo local | m³ | 4.6
| Aterro de tubulações com areia local ou solo local | m³ | 2.3
| Aterro de tubulações com areia selecionada | m³ | 25.4
| Transição de Brita Corrida em Taludes | m³ | 26
| Enrocamento com Pedra de Mão para a Proteção de Taludes de Aterros | m³ | 34
| Lastro de Areia | m³ | 25.47
| Proteção de Aterros com Lastro de Brita | m³ | 30.16
| Revestimento de aterros e estradas de acesso definitivas com saibro | m³
| Fornecimento, carga, transporte e deposição de saibro | m³
| Estrada Principal de Acesso Revestimento com Saibro (L=5,0m) | m | 28.32
| Lastro de Brita para Coroamento de Diques | m³
| Enleivamento | m² | 5.42
TÚNEL
| Escavação em rocha sã a fogo - Túnel horizontal e subhorizontal | m³ | 180
| Escavação em rocha sã a fogo - Túnel vertical | m³ | 280
| Revestimento em Concreto Projetado (e<=150mm) | m³ | 650
| Chumbadores (Ø1") - Túnel | m | 95
| Tela Metálica Pré-soldada (Q292) | m² | 14
| Drenos subhorizontais ( Ø = 75 mm) | m | 55
CANAIS E VERTEDOUROS
| Colchão Reno (e=17cm) tela revestida com PVC | m² | 42.9
| Colchão Reno (e=17cm) tela revestida com PVC e argamassa | m² | 49.7
| Geotextil Não tecido (300 g/m²) | m² | 2.7
FUNDAÇÕES
| Parede diafragma rígida de concreto armado e=0,4m | m² | 215
| Parede Diafragma plástica p/ vedação fundação diques e= 0,5m | m² | 135
| Estaca de concreto carga = 20t - compressão | m | 34
| Estaca de concreto carga = 35t - compressão | m | 47
| Estaca de concreto carga = 50t - compressão | m
| Estaca de concreto carga = 160t - compressão | m | 135
| Estaca injetada carga 40t - tração | m | 115
| Estaca injetada carga 25t - tração | m
| Estaca injetada carga 55t - tração | m | 155
| Estaca broca de concreto ( DN = 25cm) | m | 27
| Escavação fuste estaca sem concretagem (Ø 350mm) | m
| Chumbadores p/ blocos e lajes c/ subpressão (Ø 1" ) | m | 95
| Arrasamento de estacas | Un.
| Placas de concreto p/ assentamento de tubulações ( 3,3 x 1,5 ) | Un.
| Escoramento contínuo de solo com madeira - Reaproveitamento 10 vezes | m² | 11
| Escor. Met. Contínuo de Solos c/ estaca prancha tipo U-(valas tb Ø = 800mm) | m² | 14
| Escor. Met. Contínuo de Solos c/ estaca prancha tipo U-(valas tbs 2 Ø =1200mm ) | m² | 26.62
| Escor. Met. Contínuo de Solos c/ estaca prancha tipo U-(valas tbs 2 Ø =1000mm ) | m² | 26.62
| Escor. Met. Contínuo de Solos c/ estaca prancha tipo U- (valas tbs 1 Ø = 800mm + 2 Ø =1200mm) | m² | 33
| Escor. Met. Contínuo de Solos c/ estaca prancha tipo U | m² | 26.62
| Escor. Met. Contínuo de Solos c/ estaca prancha tipo U - com 2 niveis de estroncas e longarinas | m² | 45 | sabesp
| Escor. Met. Contínuo de Solos c/ estaca prancha tipo U - cava até 3,50 m | m² | 33
| Rebaixamento lençol freático c/ ponteiras (valas tb Ø = 800mm ) | m | 28
| Rebaixamento lençol freático c/ ponteiras (valas tbs 2 Ø =1200mm ) | m | 48
| Rebaixamento lençol freático c/ ponteiras (valas tbs 2 Ø =1000mm ) | m | 48
| Rebaixamento lençol freático c/ ponteiras (valas tbs 1 Ø = 800mm + 2 Ø =1200mm) | m | 62
| Esgotamento com bomba auto-escorvante 3,5 HP | h | 2.7
| Rebaixamento lençol freático c/ poços profundos(máx. 20 poços), cavas ou poços | h | 170
| Rebaixamento lençol freático c/ ponteiras para cavas e poços até 6,00 m de profundidade | m | 35
| Escada-Marinheiro Padrão DMAE | m | 400 | DMAE
| Cerca Arame Farpado | m | 17.72 | SABESP
| Cerca em Concreto Pré-Moldado | m | 260 | COTADO POR TELEFONE COM FUNDAÇÃO
GRADIU MONTADO
|  |  |  | 32493708 | 99637743 | ENG° MOTTA
| Forma curva cilindrica com escoramento | m² | 27.77
| Forma plana com escoramento | m² | 23.72
| Armadura CA-50 | kg | 2.34
| Concreto fck=18, min 355kg cim, estruturas correntes | m³ | 168.49
| Concreto fck=20, min 370kg cim, fins hidráulicos | m³ | 172.17
| Concreto fck=20, min 370kg cim, consumo min 350 kg/m³, para concretagem invertida de poço | m³ | 275
| Concreto não estrutural mínimo 150 kg cim | m³ | 109.98
| Alvenaria de tijolos de 21 furos a espelho | m² | 13.32 | 6 furos de contrução CORSAN
| Alvenaria de tijolos maciços e=20 cm | m² | 55.104
| Reboco com argamassa fina | m² | 5.832
| Argamassa Cimento e Areia 1:4 | m³ | 167.58
| Concreto Pré-Moldado | m³
| Assentamento de Tubos de Ferro Fundido DN 1000 mm | m | 15.96
| Transporte de Tubos de Ferro Fundido DN 1000 mm até 4 km | m | 0.64
| Carga de Descarga de Tubos de Ferro Fundido DN 1000 mm | m | 1.95
| Assentamento de Tubos de Ferro Fundido DN 800 mm | m | 11.23
| Transporte de Tubos de Ferro Fundido DN 800 mm até 4 km | m | 1.53
| Carga de Descarga de Tubos de Ferro Fundido DN 800 mm | m | 0.47
| Assentamento de Tubos de Ferro Fundido DN 200 mm | m | 1.24
| Transporte de Tubos de Ferro Fundido DN 200 mm até 4 km | m | 0.15
| Carga de Descarga de Tubos de Ferro Fundido DN 200 mm | m | 0.42
| Assentamento de Tubos de Aço 3/8´ DN 1200 mm | m | 127.52 | SABESP
| Tubo F°F° K7 DN 150 mm | m | 73.5 | DMAE
| Tubo F°F° K7 DN 200 mm | m | 83.66
| Tubo F°F° K7 DN 800 mm | m | 540
| Tubo F°F° DN 1000 mm | m | 765.45
| Tubo Aço DN 1200 mm | m | 896.4
| Tubo Aço DN 1400 mm | m
| Tubo PEAD DN 90 mm | m | 27
| Tubo PEAD DN 800 mm | m | 741.34
| Tubo PEAD DN 1200 mm | m | 1653.42
| Boca de Lobo | un. | 321.05 | DAER
| Poço de Visita (h>2,00 m) | un. | 427.1
| Tubo de Concreto Ø 300 mm | m | 11.79
| Tubo de Concreto Ø 400 mm | m | 18.89
| Tubo de Concreto Ø 450 mm | m
| Tubo de Concreto Ø 500 mm | m | 26.62
| Tubo de Concreto Ø 600 mm | m | 33.2
| Tubo de Concreto Ø 800 mm | m | 88.28
| Assentamento de Tubo de Concreto Ø 300 mm | m | 7.17
| Assentamento de Tubo de Concreto Ø 400 mm | m | 9.2
| Assentamento de Tubo de Concreto Ø 450 mm | m
| Assentamento de Tubo de Concreto Ø 500 mm | m | 12.58
| Assentamento de Tubo de Concreto Ø 600 mm | m | 15.03
| Assentamento de Tubo de Concreto Ø 800 mm | m | 32.39
| Carga e Descarga de Entulho | m³ | 2.16
| Transporte para Bota-Fora até 8,00 km | m³ | 3.5
| Conformação de Aterros de Bota-Fora | m³ | 1.5
| Remoção e Recomposição de Meio Fio | m | 3.61
| Remoção e Recomposição de Asfalto cbqu espess. 10 cm | m² | 40.53
| Remoção e Recomposição de Piso Calçada | m² | 8.22
| Remoção e Recomposição de Leivas | m² | 2.19
| Remoção e Recomposição de Pedra Irregular | m² | 6.6
| Calçada Basalto Irregular | m² | 16.66
| Portão de Acesso | un | 589.43
| Portão Simples | un | 118.63
| Transplante de Figueira Adulta | un | 6500
| Projeto Executivo | vb
| Stop-Log | m² | 1020.86
| Sinalização com cavalete placa e cone | m | 0.38
| Sinalização luminosa com cavalete placa e cone | m | 0.68
| Passadiço de madeira 1,00x2,00 | un | 30.41
| Passadiço em chapa de aço 3/4" (2,00 x 1,00) | un | 36.65

## Plan3 (hidden)
QUADRO RESUMO DO ORÇAMENTO
ITEM | OBRA | R$ | %
01 | ESTAÇÃO DE BOMBEAMENTO DE ESGOTO - PONTA DA CADEIA | 171293.15 | 0.1002%
02 | ESTAÇÃO DE BOMBEAMENTO DE ESGOTO BARONESA DO GRAVATAI | 6051082.57 | 3.539%
03 | ESTAÇÃO DE BOMBEAMENTO DE ESGOTO C1 | 392518.83 | 0.2296%
04 | ESTAÇÃO DE BOMBEAMENTO DE ESGOTO C2 | 2112597.63 | 1.236%
05 | ESTAÇÃO DE BOMBEAMENTO DE ESGOTO TRATADO | 2227858.87 | 1.303%
06 | CHAMINÉ DE EQUILÍBRIO | 2119787.11 | 1.24%
07 | CÂMARA DE CARGA | 2408896.32 | 1.409%
08 | EMISSÁRIO EBE PONTA DA CADEIA - EBE BARONESA DO GRAVATAÍ | 2787868.43 | 1.631%
09 | EMISSÁRIO EBE BARONESA DO GRAVATAÍ - CHAMINÉ DE EQUILÍBRIO | 13608725.98 | 7.96%
10 | EMISSÁRIO EBE C1 - CHAMINÉ DE EQUILÍBRIO | 234233.672 | 0.137%
11 | EMISSÁRIO CHAMINÉ DE EQUILÍBRIO - CÂMARA DE CARGA | 15558959.44 | 9.101%
12 | EMISSÁRIO EBE C2 - CÂMARA DE CARGA | 1855605.6 | 1.085%
13 | EMISSÁRIO SUBFLUVIAL | 34816130.87 | 20.36%
14 | EMISSÁRIO SUBFLUVIAL - ETE | 4698149.46 | 2.748%
15 | ESTAÇÃO DE TRATAMENTO DE ESGOTOS - TRATAMENTO PRELIMINAR | 6395713.9 | 3.741%
16 | ESTAÇÃO DE TRATAMENTO DE ESGOTOS - LEITOS DE SECAGEM | 5451680.68 | 3.189%
17 | ESTAÇÃO DE TRATAMENTO DE ESGOTOS - REATORES UASB | 34712929.66 | 20.3%
18 | ESTAÇÃO DE TRATAMENTO DE ESGOTOS-LAGOAS FACULTATIVAS E DE MATURAÇÃO | 14191423.62 | 8.301%
19 | ESTAÇÃO DE TRATAMENTO DE ESGOTOS - BANHADO CONSTRUÍDO | 10351030.4 | 6.054%
20 | EMISSÁRIO EBET – CANAL DE NAVEGAÇÃO | 10818975.82 | 6.328%
21 | SERVIÇOS TÉCNICOS - PROJETO EXECUTIVO |  | 0%
TOTAL – R$ |  | 170965462.012 | 148.7%

## Plan1 (hidden)
ESTAÇÃO DE BOMBEAMENTO DE ESGOTO - PONTA DA CADEIA | 171293.15 | 292370.4 | 121077.25 | 70.68%
ESTAÇÃO DE BOMBEAMENTO DE ESGOTO BARONESA DO GRAVATAI | 6051082.57 | 7186734.02 | 1135651.45 | 18.77%
ESTAÇÃO DE BOMBEAMENTO DE ESGOTO C1 | 392518.83 | 684209.91 | 291691.08 | 74.31%
ESTAÇÃO DE BOMBEAMENTO DE ESGOTO C2 | 2112597.63 | 3492458.68 | 1379861.05 | 65.32%
ESTAÇÃO DE BOMBEAMENTO DE ESGOTO TRATADO | 2227858.87 | 2932355.85 | 704496.98 | 31.62%
CHAMINÉ DE EQUILÍBRIO | 2119787.11 | 3274051.77 | 1154264.66 | 54.45%
CÂMARA DE CARGA | 2408896.32 | 2986432.23 | 577535.91 | 23.98%
EMISSÁRIO EBE PONTA DA CADEIA - EBE BARONESA DO GRAVATAÍ | 2787868.43 | 2279706.26 | -508162.17 | -18.23%
EMISSÁRIO EBE BARONESA DO GRAVATAÍ - CHAMINÉ DE EQUILÍBRIO | 13608725.98 | 15395822.27 | 1787096.29 | 13.13%
EMISSÁRIO EBE C1 - CHAMINÉ DE EQUILÍBRIO | 234233.672 | 201268.184 | -32965.488 | -14.07%
EMISSÁRIO CHAMINÉ DE EQUILÍBRIO - CÂMARA DE CARGA | 15558959.44 | 17620640.75 | 2061681.31 | 13.25%
EMISSÁRIO EBE C2 - CÂMARA DE CARGA | 1855605.6 | 2350991.93 | 495386.33 | 26.7%
EMISSÁRIO SUBFLUVIAL | 34816130.87 | 26598532.37 | -8217598.5 | -23.6%
EMISSÁRIO SUBFLUVIAL - ETE | 4698149.46 | 5320453.8 | 622304.34 | 13.25%
ESTAÇÃO DE TRATAMENTO DE ESGOTOS - TRATAMENTO PRELIMINAR | 6395713.9 | 3366327.6 | -3029386.3 | -47.37%
ESTAÇÃO DE TRATAMENTO DE ESGOTOS - LEITOS DE SECAGEM | 5451680.68 | 5109762.9 | -341917.78 | -6.272%
ESTAÇÃO DE TRATAMENTO DE ESGOTOS - REATORES UASB | 34712929.66 | 36421812.08 | 1708882.42 | 4.923%
ESTAÇÃO DE TRATAMENTO DE ESGOTOS-LAGOAS FACULTATIVAS E DE MATURAÇÃO | 14191423.62 | 15034566.93 | 843143.31 | 5.941%
ESTAÇÃO DE TRATAMENTO DE ESGOTOS - BANHADO CONSTRUÍDO | 10351030.4 | 9912602.11 | -438428.29 | -4.236%
EMISSÁRIO EBET – CANAL DE NAVEGAÇÃO | 10818975.82 | 8858341.78 | -1960634.04 | -18.12%
| 170965462.012 | 169319441.824 | -1646020.188 | -0.9628%