## Totais_por_Composição
A03COD | TOTAL_COMP | A03CMP | A03UNI | ORIGEM
10901 | 10 | COPIAS DE PLANTAS-HELIOGRAFICAS | M2 | FRANARIN
10902 | 0.2 | COPIAS DE DOCUMENTOS-A4 e OFICIO-XEROGRAFICA | UN | FRANARIN
12001 | 500 | INSTALACAO EQUIPAMENTO PARA SONDAGEM A PERCUSSAO | UN | FRANARIN
12002 | 33 | SONDAGEM A PERCUSSAO (FAT.MINIMO = 30metros) | M | FRANARIN
12010 | 700 | INSTALACAO EQUIPAMENTO PARA SONDAGEM ROTATIVA | UN | FRANARIN
12011 | 65 | SONDAGEM ROTATIVA-SOLO NAO ROCHOSO | M | FRANARIN
12012 | 300 | SONDAGEM ROTATIVA-ROCHA | M | FRANARIN
13001 | 16.4994 | PROJETO ARQUITETONICO HONORARIOS BASICOS | M2 | FRANARIN
14001 | 10.7246 | PROJETO ESTRUTURAL HONORARIOS BASICOS | M2 | FRANARIN
15001 | 2.4749 | PROJETO ELETRICO HONORARIOS BASICOS | M2 | FRANARIN
15101 | 1.6499 | PROJETO TELEFONICO HONORARIOS BASICOS | M2 | FRANARIN
16001 | 1.6499 | PROJETO HIDROSSANIT. HONORARIOS BASICOS | M2 | FRANARIN
18901 | 24.7491 | EXECUCAO DE OBRAS HONORARIOS BASICOS | M2 | FRANARIN
18902 | 57.7479 | PROJETO E EXECUCAO HONORARIOS BASICOS | M2 | FRANARIN
21011 | 0.94248 | LIMPEZA DE TERRENO | M2 | FRANARIN
21011 | 0.94248 | LIMPEZA DO TERRENO | M2 | FRANARIN
22111 | 12.6711 | DEMOLICAO DE ALVENARIA DE TIJOLOS | M3 | FRANARIN
22112 | 27.5264 | DEMOLICAO DE ALVENARIA DE PEDRAS | M3 | FRANARIN
22121 | 56.9677 | DEMOLICAO MANUAL DE CONCRETO ARMADO | M3 | FRANARIN
22122 | 128.6876 | DEMOLICAO DE CONCRETO ARMADO COM MARTELETE | M3 | FRANARIN
22123 | 6.4344 | DEMOLICAO PAVIMENTACAO ASFALTICA 8cm COM MARTELETE | M2 | FRANARIN
22131 | 5.6399 | DEMOLICAO CONTRAPISO CONCRETO SIMPLES 8cm | M2 | FRANARIN
22132 | 4.6974 | DEMOLICAO DE PISO CIMENTADO | M2 | FRANARIN
22133 | 3.4408 | DEMOLICAO DE PISO DE LADRILHO | M2 | FRANARIN
22134 | 3.5231 | DEMOLICAO DE PISO COM TACOS DE MADEIRA (PARQUET) | M2 | FRANARIN
22135 | 2.8948 | DEMOLICAO DE PISO DE TABUAS CORRIDAS | M2 | FRANARIN
22141 | 2.4938 | RETIRADA PAVIMENTACAO BLOCOS PRE MOLDADOS-EMPILHAM | M2 | FRANARIN
22142 | 1.4885 | RETIRADA MEIO FIO CONCRETO COM EMPILHAMENTO | M | FRANARIN
22143 | 2.1991 | ARRANCAMENTO MEIO-FIO DE CONCRETO | M | FRANARIN
22145 | 2.3816 | RETIRADA DE PARALELEPIPEDOS COM EMPILHAMENTO | M2 | FRANARIN
22146 | 1.885 | ARRANCAMENTO DE PARALELEPIPEDOS | M2 | FRANARIN
22161 | 0.68517 | DEMOLICAO DE REVESTIMENTO COM ARGAMASSA | m | DVL
22162 | 7.0462 | DEMOLICAO DE REVESTIMENTO DE AZULEJOS | M2 | FRANARIN
22171 | 11.2649 | DESMONTAGEM DE ESTRUTURA METALICA | M2 | FRANARIN
22181 | 4.6974 | DEMOLICAO ESTRUTURA DE MADEIRA DE TELHADO | M2 | FRANARIN
22185 | 2.1842 | DEMOLICAO DE COBERTURA COM TELHAS CERAMICAS | M2 | FRANARIN
22186 | 1.6381 | DEMOLICAO DE COBERTURA COM TELHAS FIBROCIMENTO | M2 | FRANARIN
22191 | 0.7854 | RASPAGEM PINTURA ANTIGA-CAL OU LATEX PVA | M2 | FRANARIN
22192 | 1.5708 | RASPAGEM PINTURA ANTIGA A OLEO | M2 | FRANARIN
23101 | 84.519 | TAPUME SIMPLES DE COMPENSADO-ALTURA 2,20m | M | FRANARIN
23105 | 8.4159 | CERCA ARAME GALVANIZADO 8 FIOS-ALTURA 1,60m | M | FRANARIN
23201 | 50.8704 | ENCAIXOTAMENTO DE PREDIO | M2 | FRANARIN
23401 | 161.0622 | BANDEJA SALVA-VIDAS DE MADEIRA | M | FRANARIN
24111 | 382.7102 | DEPOSITO EM TABUAS PINHO-SEM FORRO / COM ASSOALHO | M2 | FRANARIN
24112 | 275.3446 | DEPOSITO CHAPAS COMPENSADO SEM FORRO COM ASSOALHO | M2 | FRANARIN
24201 | 54.5282 | TELHEIRO COM CHAPAS ASFALTICAS | M2 | FRANARIN
25101 | 345.1691 | INSTALACAO PROVISORIA AGUA-RESERVAT.C/REDE ALIMENT | PT | FRANARIN
25105 | 38.896 | ABERTURA DE POCO-DIAMETRO 1,20m EM SOLO | M | FRANARIN
25106 | 162.1752 | REVESTIMENTO DE POCO-DIAMETRO 1,20m C/ALVENAR.25cm | M | FRANARIN
25201 | 381.342 | ENTRADA PROVISORIA DE ENERGIA | PT | FRANARIN
25202 | 71.7187 | POSTEACAO PARA INSTALACAO DE LUZ | UN | FRANARIN
25301 | 374.1892 | INSTALACAO PROVISORIA UNIDADE SANITARIA - 5,0m2 | PT | FRANARIN
25701 | 23.608 | SINALIZACAO COM BALDE PLASTICO | PT | FRANARIN
26101 | 1.5516 | LOCACAO DE OBRA POR m2 CONSTRUIDO | M2 | FRANARIN
27101 | 98.1201 | CONSTRUCAO DE TORRE PARA GUINCHO | M | FRANARIN
27102 | 799.0643 | BASE DE CONCRETO PARA GUINCHO | UN | FRANARIN
27501 | 30.18 | EQUIPAMENTOS INDIVIDUAIS SEGURANCA | UN | FRANARIN
27711 | 539.521 | CAMINHAO DIESEL BASCULANTE 4m3-LOCACAO | D | FRANARIN
27712 | 539.521 | CAMINHAO DIESEL CARROCERIA MADEIRA-LOCACAO | D | FRANARIN
27713 | 1529.521 | MOTO NIVELADORA 125HP-LOCACAO | D | FRANARIN
27714 | 1169.521 | PA CARREGADEIRA SOBRE PNEUS-LOCACAO | D | FRANARIN
27715 | 629.521 | RETRO ESCAVADEIRA SOBRE ESTEIRAS 67CV - LOCACAO | D | FRANARIN
27716 | 1394.521 | TRATOR SOBRE ESTEIRA D-4E-LOCACAO | D | FRANARIN
27717 | 133.521 | UTILITARIO A GASOLINA 65HP-LOCACAO | D | FRANARIN
27720 | 30 | GUINCHO DE FRICCAO PARA 1500Kg-LOCACAO | D | FRANARIN
27721 | 20 | GUINCHO MANUAL DE COLUNA-LOCACAO | D | FRANARIN
27722 | 30 | GUINCHO PARA ANDAIME COM ENGRENAGEM-LOCACAO | D | FRANARIN
27725 | 5 | MARTELETE PNEUMATICO-LOCACAO | H | FRANARIN
27730 | 6.4464 | ANDAIME METALICO P/FACHADA-2-4 PAVTOS-LOCACAO MES | M2 | FRANARIN
27735 | 15 | BETONEIRA 320 litros-LOCACAO | D | FRANARIN
27736 | 60 | BETONEIRA 580 litros COM CARREGADOR-LOCACAO | D | FRANARIN
27737 | 25 | VIBRADOR DE IMERSAO COM MANGOTE-LOCACAO | D | FRANARIN
27741 | 11 | TORRE DE ENCAIXE 1,0x1,5x1,0-LOCACAO | MS | FRANARIN
27745 | 1.97 | ESTRUTURA TUBULAR DESMONTAVEL-LOCACAO | MS | FRANARIN
27747 | 5.5 | ESCORAMENTO METALICO POR TUBO-LOCACAO | MS | FRANARIN
27801 | 234.3992 | PLACA DE OBRA-PINTADA/FIXADA ESTRUTURA DE MADEIRA | M2 | FRANARIN
27811 | 51.846 | ANDAIME MADEIRA P/FACHADA ATE 2PVTO-S/REAPROV.PROJ | M | FRANARIN
27821 | 48.5692 | ANDAIME MADEIRA SOBRE CAVALETES-S/REAPROV.PROJECAO | M | FRANARIN
28101 | 4377.296 | ENGENHEIRO DE OBRA- 9SM | MS | FRANARIN
28201 | 2707.012 | MESTRE DE OBRA | MS | FRANARIN
28241 | 1670.284 | CONTRAMESTRE | MS | FRANARIN
28301 | 1657.942 | APONTADOR(CONFERENTE) | MS | FRANARIN
28501 | 691.152 | VIGIA | MS | FRANARIN
29401 | 4.7124 | LIMPEZA PERMANENTE DA OBRA | M2 | FRANARIN
31121 | 12.2522 | ESCAVACAO MANUAL DE SOLO DE 1a. ATE 1,50m | M3 | FRANARIN
31131 | 15.0797 | ESCAVACAO MANUAL DE SOLO DE 1a. ENTRE 1,50m E 3,0m | M3 | FRANARIN
31143 | 4.5767 | ESCAVACAO MECANICA DE SOLO ATE 2,50m | M3 | FRANARIN
31144 | 6.5494 | ESCAVACAO MECANICA DE SOLO ENTRE 2,50m E 4,50m | M3 | FRANARIN
31145 | 85.9711 | DERROCAMENTO DE ROCHA COM EXPLOSIVO -ate 2,40m | M3 | FRANARIN
31150 | 136.2208 | ESCAVACAO DE VALAS EM ROCHA C/EXPLOSIVO -ate 2,40m | M3 | FRANARIN
31175 | 218.1642 | ESCAVACAO EM ROCHA COM MARTELETE | M3 | FRANARIN
31311 | 6.2832 | ATERRO MOLHADO E APILOADO MANUALMENTE | M3 | FRANARIN
31312 | 3.9416 | REATERRO / MATERIAL DA VALA-COMPACTACAO MECANICA | M3 | FRANARIN
31321 | 1.2566 | NIVELAMENTO E COMPACTACAO MANUAL DE ATERRO | M2 | FRANARIN
31322 | 32.5416 | REATERRO VALAS COM AREIA-COMPACTADO MECANICAMENTE | M3 | FRANARIN
31323 | 4.3982 | COMPACTACAO MANUAL DE FUNDO DE VALA | M2 | FRANARIN
31325 | 6.2832 | REATERRO MANUAL DE VALAS COM COMPACTACAO | M3 | FRANARIN
31401 | 4.7124 | CARGA OU DESCARGA MANUAL DE ATERRO | M3 | FRANARIN
31402 | 20.9537 | CARGA MANUAL E TRANSPORTE DE TERRA-CAMINHAO 10km | M3 | FRANARIN
31403 | 19.3829 | CARGA MANUAL E TRANSPORTE ENTULHO-CAMINHAO 10km | M3 | FRANARIN
31421 | 15.4194 | CARGA MANUAL E TRANSPORTE DE FERRO-CAMINHAO 10km | T | FRANARIN
31422 | 63.7838 | CARGA/DESCARGA/TRANSPORTE-TIJ.MACICO-CAMINHAO 10km | T | FRANARIN
31423 | 20.9537 | CARGA MANUAL/TRANSPORTE AGREGADOS-CAMINHAO 10km | M3 | FRANARIN
32101 | 19.5695 | ESCORAMENTO CONTINUO DE VALA-REAPROVEITAMENTO 5x | M2 | FRANARIN
33201 | 0.9114 | ESGOTAMENTO DE VALA POR m3 | M3 | FRANARIN
41101 | 62.3073 | ESTACA STRAUSS MOLDADA IN LOCO-300mm | M | FRANARIN
41102 | 73.93 | ESTACA STRAUSS MOLDADA IN LOCO-380mm | M | FRANARIN
41103 | 99.615 | ESTACA STRAUSS MOLDADA IN LOCO-500mm | M | FRANARIN
41104 | 131.4655 | ESTACA STRAUSS MOLDADA IN LOCO-600mm | M | FRANARIN
41105 | 185.9386 | ESTACA STRAUSS MOLDADA IN LOCO-700mm | M | FRANARIN
41111 | 244.3748 | ESTACA FRANKI-350mm-EXCLUS.INSTAL.TRANSP.EQUIPAMTO | M | FRANARIN
41112 | 284.9146 | ESTACA FRANKI-400mm-EXCLUS.INSTAL.TRANSP.EQUIPAMTO | M | FRANARIN
41113 | 300.3279 | ESTACA FRANKI-450mm-EXCLUS.INSTAL.TRANSP.EQUIPAMTO | M | FRANARIN
41114 | 322.8852 | ESTACA FRANKI-520mm-EXCLUS.INSTAL.TRANSP.EQUIPAMTO | M | FRANARIN
41115 | 364.2045 | ESTACA FRANKI-600mm-EXCLUS.INSTAL.TRANSP.EQUIPAMTO | M | FRANARIN
41120 | 48.0778 | ESTACA ESCAVADA-400mm(rotativa) | M | FRANARIN
41121 | 60.5311 | ESTACA ESCAVADA-450mm(rotativa) | M | FRANARIN
41122 | 74.6577 | ESTACA ESCAVADA-500mm(rotativa) | M | FRANARIN
41123 | 90.5994 | ESTACA ESCAVADA-550mm(rotativa) | M | FRANARIN
41124 | 107.6615 | ESTACA ESCAVADA-600mm(rotativa) | M | FRANARIN
41125 | 146.5216 | ESTACA ESCAVADA-700mm(rotativa) | M | FRANARIN
41301 | 14.0624 | CORTE DE CABECA DE ESTACA-DIAMETRO MEDIO | UN | FRANARIN
42011 | 183.412 | LASTRO DE CONCRETO MAGRO-fck10MPa(1:3:6)PREP/LANC. | M3 | FRANARIN
42101 | 31.173 | FORMA FUNDACAO-TABUAS PINHO-REAPROVEITAMENTO 3x | M2 | FRANARIN
42201 | 4.3547 | ARMADURA CA-50 MEDIA-CORTE E MONTAGEM | KG | FRANARIN
43001 | 627.0516 | SAPATA CONCRETO ARMADO fck15MPa-COMPLETA | M3 | FRANARIN
43301 | 238.7946 | CONCRETO P/FUNDACAO-fck20MPa-PREPARO E LANCAMENTO | M3 | FRANARIN
43305 | 28.1248 | LANCAMENTO DE CONCRETO EM FUNDACAO | M3 | FRANARIN
43401 | 140.7172 | CONCRETO CICLOPICO-1:3:6+30%PEDRA MAO-PREP/LANCAM. | M3 | FRANARIN
44101 | 10.8297 | FUNDACAO RASA PEDRA-22cmARESTA-P/FIADA-ARGci-arl:6 | M | FRANARIN
44102 | 191.4759 | FUNDACAO RASA PEDRA-22cmARESTA-ARGAMASSA ci-ar 1:6 | M3 | FRANARIN
44105 | 65.5195 | FUNDACAO RASA BASALTO 25x35x40-ARGAMASSA ci-ar 1:6 | M2 | FRANARIN
44110 | 157.752 | FUNDACAO RASA-BLOCO GRES 50x25x12-ARGAM.ci-ar 1:6 | M3 | FRANARIN
44115 | 7.048 | FUNDACAO RASA-BLOCO GRES 50x25x12 P/FIADA ci-ar1:6 | M | FRANARIN
44201 | 829.8995 | VIGA BALDRAME CONCR.ARMADO fck15MPa-COMPLETA | M3 | FRANARIN
45601 | 45.5119 | MURO ARRIMO PEDRAS ALICERCE-22cmARESTA- ci-ar 1:6 | M2 | FRANARIN
45701 | 870.1859 | CORTINA CONCR.ARMADO-CONTENCAO-fck15MPa-COMPLETA | M3 | FRANARIN
51110 | 22.7847 | FORMA GUIAS PINHO-LAJE-REAPROVEIT-3x-INCL.ESCORAM. | M2 | FRANARIN
51111 | 30.1226 | FORMA COMPENS.RESINADO-LAJE-REAP.3x-INCL.ESCORAM. | M2 | FRANARIN
51112 | 28.9808 | FORMA COMPENS.PLASTIFIC-LAJE-REAP.5x-INCL.ESCORAM. | M2 | FRANARIN
51121 | 38.0102 | FORMA COMPENS.RESINADO-VIGA-REAP.3x-INCL.ESCORAM. | M2 | FRANARIN
51130 | 41.3682 | FORMA COMPENS.RESINADO-PILAR-REAP.3x | M2 | FRANARIN
51131 | 66.3269 | FORMA-PINHO/COMP.P.DAGUA-VERTICAL CURVA-REAPROV.3x | M2 | FRANARIN
51211 | 3.8597 | ARMADURA CA-50 FINA 3/16-4,76mm | KG | FRANARIN
51212 | 4.2916 | ARMADURA CA-50 MEDIA 1/4 a 3/8-6,35 a 9,53mm | KG | FRANARIN
51213 | 3.8989 | ARMADURA CA-50 GROSSA 1/2 a 3/4-12,70 a 19,05mm | KG | FRANARIN
51214 | 4.3987 | ARMADURA CA-60 FINA 4,2 a 4,6mm | KG | FRANARIN
51215 | 4.3712 | ARMADURA CA-60 MEDIA 5,0 a 6,0mm | KG | FRANARIN
51218 | 10.8003 | TELA ACO SOLDADA CA-60 ATE 8mm | M2 | FRANARIN
51301 | 188.0496 | CONCRETO fck10MPa-PREPARO,LANCAMENTO,CURA | M3 | FRANARIN
51311 | 224.8686 | CONCRETO fck13,5MPa-PREPARO,LANCAMENTO,CURA | M3 | FRANARIN
51312 | 190 | CONCRETO fck13,5MPa PRE-MISTURADO | M3 | FRANARIN
51321 | 232.3146 | CONCRETO fck15MPa-PREPARO,LANCAMENTO,CURA | M3 | FRANARIN
51322 | 195 | CONCRETO fck15MPa PRE-MISTURADO | M3 | FRANARIN
51331 | 236.0046 | CONCRETO fck18MPa-PREPARO,LANCAMENTO,CURA | M3 | FRANARIN
51332 | 203 | CONCRETO fck18MPa PRE-MISTURADO | M3 | FRANARIN
51333 | 239.6946 | CONCRETO fck20MPa-PREPARO LANCAMENTO,CURA | M3 | FRANARIN
51334 | 214 | CONCRETO fck20MPa PRE-MISTURADO | m3 | FRANARIN
51345 | 250.8746 | CONCRETO fck25MPa-PREPARO,LANCAMENTO,CURA | M3 | FRANARIN
51350 | 22.7416 | LANCAMENTO MANUAL CONCRETO ESTRUTURAL-ADENSAM.VIB. | M3 | FRANARIN
51352 | 20.3896 | BOMBEAMENTO DE CONCRETO | M3 | FRANARIN
51354 | 1.5642 | ADENSAMENTO/REGULARIZACAO DE CONCRETO,COM REGUA | M2 | FRANARIN
51391 | 39.2074 | LAJE PRE-FABRICADA ENTREPISO 12cm TAVELA CIMENTO | M2 | FRANARIN
51392 | 39.2074 | LAJE PRE-FABRICADA ENTREPISO 12cm TAVELA CERAMICA | M2 | FRANARIN
51395 | 36.5609 | LAJE PRE-FABRICADA FORRO 10cm TAVELA CIMENTO | M2 | FRANARIN
51396 | 36.5609 | LAJE PRE-FABRICADA FORRO 10cm TAVELA CERAMICA | M2 | FRANARIN
51405 | 3.4258 | DESMOLDAGEM DE FORMA | M2 | FRANARIN
51731 | 739.9231 | LAJE CONCRETO ARMADO-ESCOR,FORMA,ARM,LANC,CURA,DES | M3 | FRANARIN
51732 | 1047.67 | VIGA CONCRETO ARMADO-ESCOR,FORMA,ARM,LANC,CURA,DES | M3 | FRANARIN
51733 | 1334.5779 | PILAR CONCRETO ARMADO-ESCOR,FORMA,ARM,LANC,CURA,D. | M3 | FRANARIN
51830 | 208.6128 | ESTRUTURA CONCRETO-4PAV-EXCL.FUNDACAO-fck20MPa | M2 | FRANARIN
51831 | 208.6128 | ESTRUTURA CONCRETO-4a8PAV-EXCL.FUNDACAO-fck20MPa | M2 | FRANARIN
51832 | 208.6128 | ESTRUTURA CONCRETO-8a12PAV-EXCL.FUNDACAO-fck20MPa | M2 | FRANARIN
61001 | 191.4759 | ALVENARIA PEDRA-GRANITO-ARESTA 22cm-J2cm-ci-ar 1:6 | M3 | FRANARIN
61002 | 49.4895 | ALVENARIA PEDRA-GRANITO-ARESTA 22cm-J2cm-ci-ar 1:6 | M2 | FRANARIN
62210 | 19.5032 | ALVENARIA TIJ.MACICO-DE 10cm-J15mm ci-ca-ar 1:2:8 | M2 | FRANARIN
62211 | 33.5067 | ALVENARIA TIJ.MACICO-DE 15cm-J15mm ci-ca-ar 1:2:8 | M2 | FRANARIN
62212 | 33.0968 | ALVENARIA TIJ.MACICO-DE 15cm-J15mm ci-ar1:10AGLUT. | M2 | FRANARIN
62213 | 57.9085 | ALVENARIA TIJ.MACICO-DE 25cm-J15mm ci-ca-ar 1:2:8 | M2 | FRANARIN
62220 | 23.993 | ALVENARIA TIJ.4FUROS-DE 15cm-J15mm ci-ca-ar 1:2:8 | M2 | FRANARIN
62240 | 19.1931 | ALVENARIA TIJ.6FUROS-DE 10cm-J15mm ci-ca-ar 1:2:8 | M2 | FRANARIN
62241 | 18.9824 | ALVENARIA TIJ.6FUROS-DE 10cm-J15mm ci-ar 1:10AGLUT | M2 | FRANARIN
62260 | 26.5429 | ALVENARIA TIJ.6FUROS-DE 15cm-J15mm ci-ca-ar 1:2:8 | M2 | FRANARIN
62261 | 36.3256 | ALVENARIA TIJ.6 FUROS DE 25cm-J15mm-ci-ca-ar1:2:8 | M2 | FRANARIN
62262 | 318.3029 | COMPOSICAO TESTE | M2 | FRANARIN
62410 | 66.2354 | ALVENARIA ECKERT 2X15,TIJ.MACICO | M2 | FRANARIN
62470 | 39.0064 | ALVENARIA ECKERT 2X10,TIJ.MACICO | M2 | FRANARIN
62710 | 80.0254 | ALVENARIA TIJ.REFRATARIO 15cm | M2 | FRANARIN
62720 | 65.385 | ALVENARIA TIJ.REFRATARIO-PLAQUETA 5cm | M2 | FRANARIN
62800 | 45.3437 | ALVENARIA TIJ.A VISTA-DE 15cm-J1cm ci-ar 1:5 | M2 | FRANARIN
62801 | 83.1168 | ALVENARIA TIJ.A VISTA-DE 25cm-J1cm ci-ar 1:5 | M2 | FRANARIN
62802 | 51.8513 | ALVENARIA TIJ.A VISTA-DE 15cm-DOIS LADOS | M2 | FRANARIN
62841 | 78.0743 | ALVENARIA ECKERT 2X15,UM LADO A VISTA | M2 | FRANARIN
62950 | 30.6189 | VERGA 11x11cm-VAO ATE 2,4m c/DESFORMA arg ci-ar1:4 | M | FRANARIN
62951 | 12.7766 | VERGA 11x3cm-VAO ATE 1,2m c/DESF.ci-ar 1:4(taipa') | M | FRANARIN
63100 | 24.6494 | ALVENARIA BLOCO CONCRETO 6,3cm J.15mm arg ci-ar1:5 | M2 | FRANARIN
63110 | 29.0301 | ALVENARIA BLOCO CONCRETO 9cm J.15mm arg ci-ar 1:5 | M2 | FRANARIN
63120 | 28.952 | ALVENARIA BLOCO CONCRETO 14cm J.15mm arg ci-ar 1:5 | M2 | FRANARIN
63130 | 32.8014 | ALVENARIA BLOCO CONCRETO 19cm J.15mm arg ci-ar 1:5 | M2 | FRANARIN
63140 | 52.7584 | ALVENARIA ESTRUT.BLOCO CONCRETO 14cm | M2 | FRANARIN
63150 | 60.1414 | ALVENARIA ESTRUT.BLOCO CONCRETO 19cm | M2 | FRANARIN
64101 | 41.4573 | DIVISORIA DUPLA DE MADEIRA COMPENSADA | M2 | FRANARIN
64300 | 43.96 | DIVISORIA DIVILUX 35mm-COLOCADA | M2 | FRANARIN
64310 | 20.2454 | FECHAMENTO LATERAL COM TELHA FIBROCIMENTO 6mm | M2 | FRANARIN
66810 | 326.4378 | PAINEL DIVISORIO-BLOCOS VIDRO-esp.20cm | M2 | FRANARIN
66820 | 42.7841 | PAINEL DIVISORIO-ELEM.VAZADOS PORCELANA-ci-ar 1:4 | M2 | FRANARIN
66830 | 37.3521 | PAINEL DIVISORIO-ELEM.VAZADOS CIMENTO-ci-ar 1:4 | M2 | FRANARIN
71101 | 46.9606 | ESTRUTURA MADEIRA VAO MEDIO 10m P/TELHAS CERAMICAS | M2 | FRANARIN
71102 | 69.5021 | ESTRUTURA MADEIRA-TELHA CERAM.2AGUAS-VAO 8m-33% | M2 | FRANARIN
71200 | 63.8741 | ESTRUTURA MADEIRA-TELHA CERAM.2AGUAS-VAO 12m-65% | M2 | FRANARIN
71400 | 24.2593 | ESTRUTURA MADEIRA-TELHA FIBROCIM,ALUMINIO OU PLAST | M2 | FRANARIN
71401 | 16.9016 | ESTRUTURA MADEIRA ANCORADA LAJE P/TELHA FIBROCIM. | M2 | FRANARIN
71402 | 14.9125 | ESTRUTURA MADEIRA SOBRE LAJE-TELHA LEVE-2AG-8m-18% | M2 | FRANARIN
71600 | 37.433 | ESTRUTURA METAL.ARCO PARABOLICO-VAO=15m | M2 | FRANARIN
71601 | 39.237 | ESTRUTURA METAL.ARCO PARABOLICO-VAO=20m | M2 | FRANARIN
71602 | 40.59 | ESTRUTURA METAL.ARCO PARABOLICO-VAO=25m | M2 | FRANARIN
71603 | 41.943 | ESTRUTURA METAL.ARCO PARABOLICO-VAO=30m | M2 | FRANARIN
71610 | 84.18 | ESTRUTURA METAL.TESOURA 2AGUAS-VAO=15m | M2 | FRANARIN
71611 | 91.5 | ESTRUTURA METAL.TESOURA 2AGUAS-VAO=20m | M2 | FRANARIN
71612 | 95.16 | ESTRUTURA METAL.TESOURA 2AGUAS-VAO=25m | M2 | FRANARIN
71613 | 100.284 | ESTRUTURA METAL.TESOURA 2AGUAS-VAO=30m | M2 | FRANARIN
72100 | 16.0958 | COBERTURA COM TELHA FRANCESA | M2 | FRANARIN
72105 | 5.9844 | CUMEEIRA PARA TELHA FRANCESA | M | FRANARIN
72200 | 19.1017 | COBERTURA COM TELHA COLONIAL PAULISTA | M2 | FRANARIN
72205 | 6.8844 | CUMEEIRA PARA TELHA COLONIAL PAULISTA | M | FRANARIN
72210 | 11.4038 | COBERTURA COM TELHA ROMANA | M2 | FRANARIN
72215 | 5.9844 | CUMEEIRA PARA TELHA ROMANA | M | FRANARIN
72301 | 16.5514 | COBERTURA COM TELHA FIBROCIMENTO 5mm | M2 | FRANARIN
72310 | 18.2314 | COBERTURA COM TELHA FIBROCIMENTO 6mm | M2 | FRANARIN
72311 | 22.7724 | COBERTURA COM TELHA FIBROCIMENTO 8mm | M2 | FRANARIN
72315 | 22.7958 | CUMEEIRA PARA TELHA FIBROCIMENTO ONDULADA | M | FRANARIN
72316 | 19.8669 | RUFO PARA TELHA FIBROCIMENTO ONDULADA | M | FRANARIN
72320 | 46.2975 | COBERTURA COM TELHA FIBROCIMENTO KALHETA | M2 | FRANARIN
72325 | 46.576 | CUMEEIRA PARA TELHA FIBROCIMENTO KALHETA | M | FRANARIN
72330 | 41.4863 | COBERTURA COM TELHA FIBROCIMENTO KALHETAO | M2 | FRANARIN
72335 | 40.3398 | CUMEEIRA PARA TELHA FIBROCIMENTO KALHETAO | M | FRANARIN
72410 | 31.1184 | COBERTURA COM TELHA ONDULADA DE ALUMINIO | M2 | FRANARIN
72415 | 60.2848 | CUMEEIRA PARA TELHA ONDULADA DE ALUMINIO | M | FRANARIN
72416 | 104.4078 | RUFO PARA TELHA ONDULADA DE ALUMINIO | M | FRANARIN
72430 | 41.6973 | COBERTURA COM TELHA ACO ZINCADO(ONDUL.OU TRAPEZ.) | M2 | FRANARIN
72431 | 78.0583 | COBERTURA COM TELHA ACO ZINCADO AUTOPORTANTE | M2 | FRANARIN
72435 | 37.7078 | CUMEEIRA PARA TELHA ACO ZINCADO ONDULADA/TRAPEZOID | M2 | FRANARIN
72520 | 24.3479 | COBERTURA COM TELHA PVC ONDULADA | M2 | FRANARIN
72525 | 6.3558 | CUMEEIRA PARA TELHA PVC ONDULADA | M | FRANARIN
72600 | 25.0101 | COBERTURA COM TELHA ONDULADA POLIESTER REFORCADO | M2 | FRANARIN
73070 | 21.508 | FORRO DE GESSO EM PLACAS 70x70cm | M2 | FRANARIN
73110 | 61.9673 | FORRO DE LAMBRI DE MADEIRA | M2 | FRANARIN
73150 | 76.994 | FORRO ACUSTICO EM CHAPAS DE MADEIRA 30x30cm | M2 | FRANARIN
73151 | 32.8723 | FORRINHO DE PINUS-MACHO/FEMEA | M2 | FRANARIN
73490 | 52.6725 | FORRO DE CHAPA LISA FIBROCIMENTO | M2 | FRANARIN
81001 | 22.8602 | APARELHAMENTO PREVIO SUPERFICIE-5cm-CI-AR 1:3 | M2 | FRANARIN
81101 | 8.367 | IMPERMEABILIZACAO-PINTURA BASE BETUMINOSA 2 DEMAOS | M2 | FRANARIN
81201 | 11.502 | IMPERMEABILIZACAO COM HIDROASFALTO 4 DEMAOS | M2 | FRANARIN
81301 | 22.4871 | IMPERMEABILIZACAO FELTRO ASF.2cam/HIDROASF.5 DEM. | M2 | FRANARIN
81401 | 12.8896 | IMPERMEABILIZACAO COM MEMBRANA A QUENTE 1 DEMAO | M2 | FRANARIN
81402 | 29.0166 | IMPERM.ARG.CRISTALZTE+LENCOL FLEXIVEL-LAJE.PROTEG. | M2 | FRANARIN
81403 | 30.8866 | IMPERM.ARG.CRISTALZTE+LENCOL FLEXIVEL-LAJE.EXPOSTA | M2 | FRANARIN
81501 | 244.7516 | ARGAMASSA IMPERMEABIL.ci-ar med 1:3 (pega normal) | M3 | FRANARIN
81510 | 3.3392 | CHAPISCO IMPERMEAVEL ci-ar 1:2 esp7mm(pega normal) | M2 | FRANARIN
81511 | 3.2988 | CHAPISCO IMPERMEAVEL ci-ar 1:3 esp7mm(pega normal) | M2 | FRANARIN
81520 | 8.4575 | EMBOCO IMPERMEAVEL ci-ar 1:2 esp15mm (pega normal) | M2 | FRANARIN
81521 | 8.3584 | EMBOCO IMPERMEAVEL ci-ar 1:3 esp15mm (pega normal) | M2 | FRANARIN
81522 | 6.6711 | EMBOCO IMPERMEAVEL A.MISTA ca-ar 1:5+10%ci-15mmEXT | M2 | FRANARIN
81530 | 10.3096 | REBOCO IMPERMEAVEL ci-ar 1:3 esp10mm (pega normal) | M2 | FRANARIN
81550 | 24.3335 | IMPERM.COMP.CXA D'AGUA/PISCINA-CHAP,EMB,REB-p.norm | M2 | FRANARIN
81551 | 16.5483 | IMPERM.RIGIDA C/ARG.CRISTALIZANTE-RESERVATORIOS | M2 | FRANARIN
81552 | 29.8741 | IMPERM.ARG.CRISTALZTE-PRESSAO FREATICA NEGATIVA | M2 | FRANARIN
81601 | 18.3957 | IMPERMEABILIZACAO COM VEU FIBRA VIDRO BRANCO | M2 | FRANARIN
81701 | 7.7775 | IMPERMEABILIZACAO-PINTURA MINERAL PO-EXTERIOR-2DEM | M2 | FRANARIN
81801 | 8.2688 | CALAFETAGEM DE RALO | UN | FRANARIN
82021 | 14.5084 | ISOLAMENTO TERMICO TIJ 6 FUROS-esp10,5cm-arg 1:2:8 | M2 | FRANARIN
82025 | 52.1364 | ISOLAMENTO TERMICO SEIXO ROLADO-esp20cm | M2 | FRANARIN
82059 | 49.3573 | ISOLAM.TERMICO/IMPERMEABILIZ.-POLIEST./VEU F.VIDRO | M2 | FRANARIN
82071 | 9.6311 | ISOLAMENTO TERMICO-POLIESTIRENO EXPANDIDO esp.25mm | M2 | FRANARIN
82081 | 13.8342 | ISOLAMENTO TERMICO-POLIURETANO(amarelo) | M2 | FRANARIN
84201 | 6.0464 | JUNTA DE DILATACAO-1x1cm-MASTIQUE POLIURETANO-FRIO | M | FRANARIN
86111 | 3.915 | IMPERMEAB/IMUNIZACAO-MADEIRA BRUTA-1 DEMAO | M2 | FRANARIN
86112 | 3.1537 | IMPERMEAB/IMUNIZACAO-MADEIRA TRABALHADA-1 DEMAO | M2 | FRANARIN
91001 | 2.7638 | LEITO DE PEDRA BRITADA 5cm | M2 | FRANARIN
91002 | 7.5704 | LEITO DE PEDRA BRITADA 15cm | M2 | FRANARIN
91003 | 6.1408 | LEITO DE AREIA E BRITA 10cm | M2 | FRANARIN
91004 | 2.4326 | LEITO DE SAIBRO APILOADO 6cm | M2 | FRANARIN
91005 | 13.3273 | LEITO PARA PISOS DIVERSOS ci-ar 1:5 - 5cm | M2 | FRANARIN
91021 | 10.462 | CONTRAPISO CONCRETO-5cm-200kg ci/m3 (magro) | M2 | FRANARIN
91022 | 18.6047 | CONTRAPISO CONCRETO IMPERMEAVEL- 8cm-300kg ci/m3 | M2 | FRANARIN
91023 | 24.8034 | CONTRAPISO CONCRETO IMPERMEAVEL-10cm-350kg ci/m3 | M2 | FRANARIN
91040 | 8.6881 | CIMENTADO/BASE PAVIMENTACAO COLADA-ci-ar 1:3-2,5cm | M2 | FRANARIN
91050 | 45.8784 | CONTRAPISO CONCRETO ARMADO-15cm-250kg ci/m3 | M2 | FRANARIN
91060 | 6.1408 | PAVIMENTACAO DE AREIA E BRITA-10cm | M2 | FRANARIN
91070 | 2.4326 | PAVIMENTACAO COM SAIBRO APILOADO-6cm | M2 | FRANARIN
92010 | 18.7475 | CIMENTO DESEMPENADO-QUADROS 1,2x1,2 -3cm ci-ar 1:4 | M2 | FRANARIN
92011 | 27.8819 | CIMENTO QUEIMADO-CORANTE-QDS-ci-ar1:4-5cm+1:3-1cm | M2 | FRANARIN
92020 | 42.0988 | PAVIMENTACAO CONCRETO-QUADROS 1,2x1,2-15cmfck10MPa | M2 | FRANARIN
92021 | 24.7597 | PAVIMENTACAO CONCRETO-QUADROS 1,2x1,2-8cm fck10MPa | M2 | FRANARIN
92022 | 50.5107 | PISO ARMADO MALHA ACO CA-60-12cm fck15MPa | M2 | FRANARIN
92031 | 31.5511 | PAVIMENTACAO BLOCOS CONCRETO INTERTRAVADOS 8cm | M2 | FRANARIN
92032 | 20.7896 | PAVIMENTACAO BLOCOS CONCRETO SEXTAVADOS 6,5cm | M2 | FRANARIN
92051 | 22.5888 | PISO ALTA RESIST.1,0cm E CONTRAPISO S/LAJE CURADA | M2 | FRANARIN
92052 | 19.5688 | PISO ALTA RESIST.1,0cm,1:3,S/CONCRETO FRESCO | M2 | FRANARIN
92053 | 22.1428 | PISO ALTA RESIST.1,2cm,1:3,S/CONCRETO FRESCO | M2 | FRANARIN
92110 | 43.742 | TACO MADEIRA 7x21cm ci-ar 1:4 3cm | M2 | FRANARIN
92142 | 104.5599 | ASSOALHO TABUAS CORRIDAS 15cm SOBRE CIMENT.1:4 3cm | M2 | FRANARIN
92151 | 131.7684 | ASSOALHO TABUAS CORRIDAS 15cm SOBRE VIGAMENTO | M2 | FRANARIN
92210 | 16.3334 | CALCADA LAJE GRES 50x100cm-LEITO AREIA 7cm C/REJ. | M2 | FRANARIN
92230 | 36.0924 | PAVIMENTACAO PARALELEPIPEDOS BASALTO-LEITO 10cmREJ | M2 | FRANARIN
92290 | 56.5546 | MEIO-FIO RETO-CONCRETO MOLDADO IN LOCO | M | FRANARIN
92291 | 61.2611 | MEIO-FIO CURVO-CONCRETO MOLDADO IN LOCO | M | FRANARIN
92292 | 15.5678 | MEIO-FIO RETO-CONCRETO PRE-MOLDADO | M | FRANARIN
92293 | 23.0178 | MEIO-FIO CURVO-CONCRETO PRE-MOLDADO | M | FRANARIN
92294 | 43.4878 | MEIO-FIO RETO GRANITO-COM REJUNTE | M | FRANARIN
92310 | 201.2068 | PISO MARMORE EM PLACAS 3cm-argam.ci-ar 1:4-3cm | M2 | FRANARIN
92311 | 199.9718 | PISO MARMORE EM PLACAS 3cm-argam.ci-ar 1:6-3cm | M2 | FRANARIN
92312 | 194.4659 | PISO MARMORE EM PLACAS 3cm-C/ARGAMASSA COLANTE | M2 | FRANARIN
92313 | 22.9974 | PISO CACOS MARMORE-argam.ci-ar 1:4-3cm | M2 | FRANARIN
92320 | 197.9068 | PISO GRANITO POLIDO PLACAS-2,5cm-arg.ci-ar 1:4-3cm | M2 | FRANARIN
92340 | 25.539 | PISO BASALTO IRREGULAR 3cm-arg.ci-ar 1:4-3cm | M2 | FRANARIN
92341 | 49.8481 | PISO BASALTO SERRADO 45x45-arg.ci-ar 1:4-3cm | M2 | FRANARIN
92342 | 68.7481 | PISO BASALTO POLIDO 46x46-arg.ci-ar 1:4-3cm | M2 | FRANARIN
92350 | 37.8423 | PISO ARENITO PLACAS-2,5cm-arg.ci-ar 1:4-3cm | M2 | FRANARIN
92360 | 36.0174 | PISO PLACAS ARDOSIA-arg.ci-ar 1:5-3cm+REJ.ci-af1:4 | M2 | FRANARIN
92401 | 24.7173 | PISO GRANILITE LISO PLACAS 30x30-arg.ci-ar 1:4-3cm | M2 | FRANARIN
92405 | 37.9386 | PISO LADRILHO HIDRAULICO 25x25-ca-ar(1:5)7%ci-3cm | M2 | FRANARIN
92406 | 32.5896 | PISO LADRILHO HIDRAULICO 25x25-ARGAMASSA COLANTE | M2 | FRANARIN
92451 | 39.093 | PISO GRANITINA MOLDADO IN LOCO-base1:4 2cm+1cmGRAN | M2 | FRANARIN
92501 | 34.2618 | PISO CERAMICO 15x20-arg.ci-ar 1:4-3cm | M2 | FRANARIN
92502 | 32.0861 | PISO CERAMICO 15x20-arg.ca-ar(1:5)10%ci-3cm | M2 | FRANARIN
92503 | 28.4186 | PISO CERAMICO 15x20-COM ARGAMASSA COLANTE | M2 | FRANARIN
92504 | 34.4801 | PISO CERAMICO 20x20-arg.ca-ar(1:5)10%ci-3cm | M2 | FRANARIN
92506 | 32.4851 | PISO CERAMICO 20x30-arg.ca-ar(1:5)10%ci-3cm | M2 | FRANARIN
92511 | 26.7014 | TIJOLO MACICO DEITADO EM CONTRAPISO-ci-ar 1:6-3cm | M2 | FRANARIN
92512 | 29.2863 | LAJOTAO COLONIAL 30x30-arg.ci-ar 1:4-3cm | M2 | FRANARIN
92591 | 22.3194 | CACO CERAMICO-arg.ca-ar(1:5)10%ci-3cm | M2 | FRANARIN
92729 | 1.0334 | EMULSAO PREVIA P/PISO VINILICO/CARPETE | M2 | FRANARIN
92730 | 33.8138 | PISO VINILICO 30x30-EXCLUSIVE BASE | M2 | FRANARIN
92810 | 27.7808 | PISO PLACA BORRACHA 50x50x0,8-EXCLUSIVE BASE | M2 | FRANARIN
92860 | 20.246 | CARPETE NYLON 3,5mm-EXCLUSIVE BASE | M2 | FRANARIN
92861 | 23.172 | CARPETE NYLON 4 mm-EXCLUSIVE BASE | M2 | FRANARIN
92862 | 40.156 | CARPETE NYLON 6 mm-EXCLUSIVE BASE | M2 | FRANARIN
92910 | 4.5245 | LIXAMENTO PISO MADEIRA-LIXA GROSSA E FINA | M2 | FRANARIN
92920 | 1.6652 | ENCERAMENTO DE PISO DE MADEIRA-ASSOALHO/TACOS 1DEM | M2 | FRANARIN
92931 | 6.8515 | SYNTEKO BRILHOSO SOBRE MADEIRA-SEM LIXAMENTO | M2 | FRANARIN
92932 | 7.8015 | SYNTEKO FOSCO SOBRE MADEIRA-SEM LIXAMENTO | M2 | FRANARIN
92951 | 11.22 | LIXAMENTO PISO GRANITINA-INCLUSIVE EQUIPAMENTO | M2 | FRANARIN
92952 | 7.48 | LIXAMENTO GRANITINA-SOLEIRAS,RODAPES,PEITORIS | M | FRANARIN
93310 | 99.3065 | DEGRAU MARMORE 2x30x100-arg.ci-ar 1:4-3cm | UN | FRANARIN
93340 | 44.5415 | DEGRAU BASALTO SERRADO 30X100-ci-ar 1:4-3cm | UN | FRANARIN
93451 | 21.1623 | DEGRAU GRANITINA-IN LOCO-2x30x100-base 1:4-3cm | UN | FRANARIN
93730 | 20.2928 | DEGRAU REVESTIM.VINILICO-2x30x100-EXCLUSIVE BASE | UN | FRANARIN
93861 | 16.932 | DEGRAU REVESTIM.CARPETE NYLON 4mm-20x30x100EXC.BAS | UN | FRANARIN
94010 | 6.4099 | RODAPE CIMENTO 10cm ci-ar 1:3 | M | FRANARIN
94110 | 10.1092 | RODAPE MADEIRA 7cm | M | FRANARIN
94310 | 19.7026 | RODAPE MARMORE 10cm-ci-ar 1:4-1cm | M | FRANARIN
94340 | 20.5247 | RODAPE BASALTO 10cm-ci-ar 1:4-1cm | M | FRANARIN
94420 | 14.132 | RODAPE GRANITINA PRE-MOLDADO-7cm arg.ci-ar 1:4-1cm | M | FRANARIN
94451 | 13.9368 | RODAPE GRANITINA MOLDADO IN LOCO-10cm-SOBRE EMBOCO | M | FRANARIN
94521 | 17.6878 | RODAPE CERAMICO 7,5x16-arg.ci-ar 1:4-1cm | M | FRANARIN
94730 | 5.8034 | RODAPE VINILICO 7cm | M | FRANARIN
94861 | 6.542 | RODAPE CARPETE NYLON 4mm - 10cm | M | FRANARIN
95010 | 6.6819 | SOLEIRA CIMENTO 3x10cm | M | FRANARIN
95310 | 43.3451 | SOLEIRA MARMORE 15cm-arg.ci-ar 1:4-3cm | M | FRANARIN
95340 | 41.5421 | SOLEIRA BASALTO 15cm-arg.ci-ar 1:4-3cm | M | FRANARIN
95420 | 18.0028 | SOLEIRA GRANITINA PRE-MOLDADA 15cm-ci-ar 1:4-1cm | M | FRANARIN
95451 | 15.3251 | SOLEIRA GRANITINA MOLDADA IN LOCO 15cm-SOBRE EMBOC | M | FRANARIN
101001 | 7.3942 | SALPIQUE RUGOSO APLICADO A MAQUINA | M2 | FRANARIN
101002 | 3.0635 | CHAPISCO ci-ar 1:3-7mm PREPARO E APLICACAO | M2 | FRANARIN
101003 | 2.7754 | CHAPISCO ci-ar 1:4-7mm PREPARO E APLICACAO | M2 | FRANARIN
101004 | 2.6025 | CHAPISCO ci-ar 1:5-7mm PREPARO E APLICACAO | M2 | FRANARIN
101010 | 6.6001 | EMBOCO ci-ar 1:3-10mm (interno) | M2 | FRANARIN
101011 | 6.1885 | EMBOCO ci-ar 1:4-10mm (interno) | M2 | FRANARIN
101012 | 7.9454 | EMBOCO ci-ca-ar 1:2:8-15mm | M2 | FRANARIN
101013 | 7.9754 | EMBOCO ci-ca-ar 1:2:8-15mm COM BETONEIRA | M2 | FRANARIN
101015 | 6.1042 | EMBOCO ARGAMASSA REGULAR ca-ar 1:5+ 7%ci-10mm(int) | M2 | FRANARIN
101020 | 5.097 | REBOCO ARGAMASSA FINA ca-af 1:3+10%ci-5mm(interno) | M2 | FRANARIN
101030 | 7.4606 | EMBOCO ARGAMASSA REGULAR ca-ar 1:5+10%ci-15mm(ext) | M2 | FRANARIN
101031 | 7.0942 | EMBOCO ARGAMASSA REGULAR ca-ar 1:5+ 5%ci-15mm(ext) | M2 | FRANARIN
101032 | 8.4939 | EMBOCO ASPERO ci-ar 1:4-15mm(externo) | M2 | FRANARIN
101033 | 9.1114 | EMBOCO ci-ar 1:3-15cm(externo) | M2 | FRANARIN
101040 | 5.8738 | REBOCO ARGAMASSA FINA ca-af 1:3+ 5%ci-7mm(externo) | M2 | FRANARIN
101055 | 20.2792 | CIREX BATIDO EM PAREDE 8mm | M2 | FRANARIN
101070 | 8.3934 | REBOCO DE GESSO 5mm SOBRE EMBOCO | M2 | FRANARIN
101071 | 9.9434 | REBOCO DE GESSO 8mm SOBRE BLOCOS CONCRETO | M2 | FRANARIN
101091 | 8.7864 | MASSA UNICA 15mm-ARGAMASSA REGULAR ca-ar 1:5+20%ci | M2 | FRANARIN
101092 | 9.3938 | MASSA UNICA 20mm-ARGAMASSA REGULAR ca-ar 1:5+20%ci | M2 | FRANARIN
101098 | 14.4217 | REV.COMPL.ALV.-CHAP.1:3/EMB.1:5+7%ci/REB.1:3+10%ci | M2 | FRANARIN
101100 | 54.3075 | LAMBRI MACHO E FEMEA PARA REVESTIMENTO DE PAREDE | M2 | FRANARIN
101230 | 44.4761 | PEDRA DECORATIVA SOBRE EMBOCO-ca-ar+10%ci 3cm+REJ. | M2 | FRANARIN
101310 | 212.4086 | MARMORE-PLACA SOBRE EMBOCO-ci-ar 1:4-3cm + REJUNTE | M2 | FRANARIN
101311 | 196.0138 | MARMORE-PLACA SOBRE EMBOCO-ARGAMASSA COLANTE | M2 | FRANARIN
101320 | 341.5663 | GRANITO-PLACA SOBRE EMBOCO-ci-ar 1:4-3cm+REJUNTE | M2 | FRANARIN
101321 | 341.3086 | GRANITO-PLACA JUNTA SECA-ci-ar 1:4-3cm | M2 | FRANARIN
101360 | 28.58 | GRANILHA BRANCA/PRETA 1:3 SOBRE EMBOCO (fulget) | M2 | FRANARIN
101420 | 34.941 | REVESTIMENTO COM GRANILITE EM PLACAS-ci-ar 1:4-3cm | M2 | FRANARIN
101490 | 43.3275 | CHAPA FIBROCIMENTO LISA SOBRE PAREDE | M2 | FRANARIN
101500 | 39.9324 | PLAQUETA EM FACHADA SOBRE EMBOCO-ci-ar 1:4-3cm+REJ | M2 | FRANARIN
101501 | 38.1888 | CERAMICA PLACA 20x20-ci-ar 1:4-3cm | M2 | FRANARIN
101502 | 36.0548 | CERAMICA PLACA 20x20-ARG.ca-ar1:5+10%ci-3cm+REJ | M2 | FRANARIN
101503 | 32.8756 | CERAMICA PLACA 20x20 COM ARGAMASSA COLANTE-SEM EMB | M2 | FRANARIN
101511 | 27.832 | AZULEJO BRANCO A PRUMO-ca-ar 1:5+12,5%ci-3cm-S/EMB | M2 | FRANARIN
101514 | 30.032 | AZULEJO COR A PRUMO-ca-ar 1:5+12,5%ci-3cm-SEM EMB. | M2 | FRANARIN
101515 | 29.7876 | AZULEJO COR A PRUMO-ca-ar 1:5+10%ci-3cm-SEM EMBOCO | M2 | FRANARIN
101516 | 24.2896 | AZULEJO COR A PRUMO COM ARGAMASSA COLANTE-SEM EMB. | M2 | FRANARIN
101517 | 30.4646 | AZULEJO COR A PRUMO COM COLA-SEM EMBOCO | M2 | FRANARIN
101530 | 62.3829 | MOSAICO ESMALTADO-EMBOCO ca-ar 1:6+17%ci-3cm+REJ. | M2 | FRANARIN
101531 | 55.4089 | MOSAICO ESMALTADO COM ARGAMASSA COLANTE+REJUNTE | M2 | FRANARIN
101560 | 65.6259 | LITOCERAMICA SOBRE EMBOCO-ca-ar 1:5+10%-3cm+REJ | M2 | FRANARIN
101580 | 45.8791 | PASTILHA ESMALTADA 4x4-ca-af 1:3+12,5%ci-3cm+REJ | M2 | FRANARIN
101581 | 39.1197 | PASTILHA ESMALTADA 4x4-ARGAMASSA COLANTE+REJUNTE | M2 | FRANARIN
101582 | 12.9759 | PASTILHA ESMALTADA 4X4-FAIXA 16 a 24cm-ca-af 1:3 | M | FRANARIN
101720 | 30.2613 | CHAPA MELAMINICA COLADA | M2 | FRANARIN
101880 | 48.8699 | REVESTIMENTO COM PAPEL DE PAREDE | M2 | FRANARIN
102310 | 42.2971 | PEITORIL DE MARMORE 15cm-arg ci-ar 1:5-3cm | M | FRANARIN
102420 | 27.0912 | PEITORIL GRANITINA PRE-MOLDADO 15cm-ci-ar 1:5-3cm | M | FRANARIN
102520 | 26.3664 | PEITORIL CERAMICO 17cm-ARG ci-ar 1:5-3cm | M | FRANARIN
103310 | 402.923 | TAMPO DE MARMORE 1,50x0,60m | UN | FRANARIN
103660 | 414.7436 | TAMPO ACO INOXIDAVEL 1,80x0,60-CUBA DUPLA | UN | FRANARIN
104670 | 8.615 | CANTONEIRA ALUMINIO PARA PROTECAO AZULEJO | M | FRANARIN
104671 | 5.2248 | CANTONEIRA PARA CANTO VIVO EM LAMINADO | M | FRANARIN
105001 | 850.2656 | CAL EM PASTA PREPARADA EM OBRA | M3 | FRANARIN
105010 | 91.0328 | ARGAMASSA REGULAR ca-ar.media 1:5 | M3 | FRANARIN
105011 | 92.4988 | ARGAMASSA MISTA ca-ar.fina-ar.media 1:2,5:2,5 | M3 | FRANARIN
105012 | 115.3728 | ARGAMASSA FINA ca-ar.fina 1:3 | M3 | FRANARIN
105020 | 217.2993 | ARGAMASSA ci-ar.media 1:3 | M3 | FRANARIN
105021 | 176.1328 | ARGAMASSA ci-ar.media 1:4 | M3 | FRANARIN
105022 | 151.4328 | ARGAMASSA ci-ar.media 1:5 | M3 | FRANARIN
105023 | 134.9663 | ARGAMASSA ci-ar.media 1:6 | M3 | FRANARIN
105024 | 123.2041 | ARGAMASSA ci-ar.media 1:7 | M3 | FRANARIN
105030 | 220.5193 | ARGAMASSA ci-ar.fina 1:3 | M3 | FRANARIN
105035 | 82.3685 | ARGAMASSA REGULAR PRE-MISTURADA ca-ar 1:5+5%ci | M3 | FRANARIN
105036 | 90.7 | ARGAMASSA REGULAR PRE-MISTURADA ca-ar 1:5+7%ci | M3 | FRANARIN
105037 | 102.728 | ARGAMASSA REGULAR PRE-MISTURADA ca-ar 1:5+10%ci | M3 | FRANARIN
105038 | 112.2926 | ARGAMASSA REGULAR PRE-MISTURADA ca-ar 1:5+12,5%ci | M3 | FRANARIN
105039 | 121.446 | ARGAMASSA REGULAR PRE-MISTURADA ca-ar 1:5+15%ci | M3 | FRANARIN
105040 | 128.5551 | ARGAMASSA REGULAR PRE-MISTURADA ca-ar 1:5+17%ci | M3 | FRANARIN
105041 | 138.7972 | ARGAMASSA REGULAR PRE-MISTURADA ca-ar 1:5+20%ci | M3 | FRANARIN
105045 | 80.0496 | ARGAMASSA FINA PRE-MISTURADA ca-ar 1:3+5%ci | M3 | FRANARIN
105046 | 104.7496 | ARGAMASSA FINA PRE-MISTURADA ca-ar 1:3+10%ci | M3 | FRANARIN
105047 | 112.3496 | ARGAMASSA FINA PRE-MISTURADA ca-ar 1:3+12,5%ci | M3 | FRANARIN
105050 | 99.4806 | ARGAMASSA COM AGLUTINANTE-ci-ar 1:10-REBOCO,ALV.TJ | M3 | FRANARIN
111101 | 256.5954 | PORTA INT.SEMI-OCA COMPENS.CANELA S/FERR.0,80X2,10 | CJ | FRANARIN
111105 | 269.5954 | PORTA INT.SEMI-OCA COMPENS.PINHO S/FERR.0,80x2,10 | CJ | FRANARIN
111106 | 271.5954 | PORTA INT.MACICA COMPENS.PINHO S/FERR.0,80x2,10 | CJ | FRANARIN
111110 | 283.8424 | PORTA INT.SEMI-OCA COMPENS.CEDRO S/FERR.0,60x2,10 | CJ | FRANARIN
111111 | 299.9434 | PORTA INT.SEMI-OCA COMPENS.CEDRO S/FERR.0,70x2,10 | CJ | FRANARIN
111112 | 310.0444 | PORTA INT.SEMI-OCA COMPENS.CEDRO S/FERR.0,80x2,10 | CJ | FRANARIN
111113 | 318.1454 | PORTA INT.SEMI-OCA COMPENS.CEDRO S/FERR.0,90x2,10 | CJ | FRANARIN
111114 | 321.2464 | PORTA INT.SEMI-OCA COMPENS.CEDRO S/FERR.1,00x2,10 | CJ | FRANARIN
111115 | 271.5954 | PORTA INT.MACICA COMPENS.CEDRO S/FERR.0,80x2,10 | CJ | FRANARIN
111116 | 423.4518 | PORTA INT.MACICA CEDRO-2 FLS-S/FERR.1,20x2,10 | CJ | FRANARIN
111117 | 460.1176 | PORTA INT.MACICA CEDRO-2 FLS-S/FERR.1,40x2,10 | CJ | FRANARIN
111118 | 592.2092 | PORTA INT.MACICA CEDRO-2 FLS-S/FERR.1,60x2,10 | CJ | FRANARIN
111119 | 540.7645 | PORTA INT.MACICA CEDRO-2 FLS-S/FERR.1,80x2,10 | CJ | FRANARIN
111120 | 576.9665 | PORTA INT.MACICA CEDRO-2 FLS-S/FERR.2,00x2,10 | CJ | FRANARIN
111122 | 395.6812 | PORTA INT.SEMI-OCA 0,80x2,10 COM FERRAGEM COMPL. | CJ | FRANARIN
111125 | 321.3844 | PORTA INT.SEMI-OCA COMPENS.IMBUIA-S/FERR.0,80x2,10 | CJ | FRANARIN
111126 | 356.3844 | PORTA INT.MACICA COMPENS.IMBUIA-S/FERR.0,80x2,10 | CJ | FRANARIN
111130 | 445.1712 | PORTA INT.MACICA-REVEST.MELAMINA-S/FERR.0,70x2,10 | CJ | FRANARIN
111131 | 463.2722 | PORTA INT.MACICA-REVEST.MELAMINA-S/FERR.0,80x2,10 | CJ | FRANARIN
111140 | 386.6314 | PORTA EXT.ALMOFADADA-CEDRO-S/FERR.0,80x2,10 | CJ | FRANARIN
111141 | 420.6184 | PORTA EXT.ALMOFADADA-CEDRO-S/FERR.0,90x2,10 | CJ | FRANARIN
111142 | 468.147 | PORTA EXT.ALMOFADADA-CEDRO-S/FERR.1,00x2,10 | CJ | FRANARIN
111143 | 654.7204 | PORTA EXT.ALMOFADADA-CEDRO-S/FERR.1,60x2,10 | CJ | FRANARIN
111144 | 727.5115 | PORTA EXT.ALMOFADADA-CEDRO-S/FERR.1,80x2,10 | CJ | FRANARIN
111145 | 816.2855 | PORTA EXT.ALMOFADADA-CEDRO-S/FERR.2,00x2,10 | CJ | FRANARIN
111150 | 491.9959 | JANELA CORRER-CEDRO-C/FERRAGEM 1,20x1,40 | CJ | FRANARIN
111151 | 511.9959 | JANELA CORRER-CEDRO-C/FERRAGEM 1,20x1,60 | CJ | FRANARIN
111152 | 536.933 | JANELA CORRER-CEDRO-C/FERRAGEM 1,20x1,80 | CJ | FRANARIN
111153 | 556.933 | JANELA CORRER-CEDRO-C/FERRAGEM 1,20x2,00 | CJ | FRANARIN
111154 | 815.8855 | JANELA CORRER C/VENEZIANA-CEDRO-C/FERR. 1,20x1,40 | CJ | FRANARIN
111155 | 835.8855 | JANELA CORRER C/VENEZIANA-CEDRO-C/FERR.1,20x1,60 | CJ | FRANARIN
111156 | 860.8226 | JANELA CORRER C/VENEZIANA-CEDRO-C/FERR. 1,20x1,80 | CJ | FRANARIN
111157 | 880.8226 | JANELA CORRER C/VENEZIANA-CEDRO-C/FERR. 1,20x2,00 | CJ | FRANARIN
111158 | 422.9755 | JANELA GUILHOTINA C/VENEZ-CEDRO-C/FERR. 1,00x1,30 | CJ | FRANARIN
111159 | 486.9755 | JANELA GUILHOTINA C/VENEZ-CEDRO-C/FERR. 1,20x1,30 | CJ | FRANARIN
111160 | 628.1272 | JANELA GUILHOTINA C/VENEZ-CEDRO-C/FERR. 1,60x1,30 | CJ | FRANARIN
111161 | 691.1272 | JANELA GUILHOTINA C/VENEZ-CEDRO-C/FERR. 1,80x1,30 | CJ | FRANARIN
111162 | 935.3512 | JANELA GUILHOTINA C/VENEZ-CEDRO-COMPLETA 1,60x1,30 | CJ | FRANARIN
112010 | 102.5026 | CAIXILHO FIXO-FERRO TUBO METALON | M2 | FRANARIN
112011 | 231.5418 | CAIXILHO CORRER-FERRO TUBO METALON | M2 | FRANARIN
112012 | 118.9013 | CAIXILHO BASCULANTE-FERRO | M2 | FRANARIN
112013 | 204.0251 | PORTA DE ABRIR-FERRO/BAGUETE ALUMINIO | M2 | FRANARIN
112014 | 169.0251 | PORTA DE ABRIR-FERRO COM CHAPAS | M2 | FRANARIN
112020 | 75.7638 | GRADE SIMPLES-FERRO/PARA PROTECAO DE JANELA | M2 | FRANARIN
112021 | 74.1082 | GRADIL SIMPLES-FERRO/PARA GUARDA CORPO OU CORRIMAO | M2 | FRANARIN
112030 | 139.0051 | PORTA DE ENROLAR COM TIRAS RAIADAS-ACO | M2 | FRANARIN
112035 | 275.581 | PORTA PANTOGRAFICA-FERRO | M2 | FRANARIN
112110 | 882.0909 | MASTRO PARA BANDEIRA DIAMETRO 3" - 6,20 m | UN | FRANARIN
112220 | 402.742 | PORTA CORTA-FOGO COM MOLA PARA FECHAMENTO | CJ | FRANARIN
113010 | 191.4278 | CAIXILHO FIXO DE ALUMINIO | M2 | FRANARIN
113011 | 292.6694 | CAIXILHO DE CORRER DE ALUMINIO | M2 | FRANARIN
113012 | 392.6694 | CAIXILHO TIPO VENEZIANA DE ALUMINIO | M2 | FRANARIN
113013 | 392.0486 | CAIXILHO TIPO BASCULANTE DE ALUMINIO | M2 | FRANARIN
113015 | 495.1528 | PORTA DE ABRIR-ALUMINIO | M2 | FRANARIN
113016 | 495.1528 | PORTA DE CORRER-ALUMINIO | M2 | FRANARIN
113017 | 493.9111 | PORTA DE ABRIR DUAS FOLHAS-ALUMINIO | M2 | FRANARIN
113018 | 493.9111 | PORTA DE CORRER DUAS FOLHAS-ALUMINIO | M2 | FRANARIN
113190 | 149 | PERSIANA VERTICAL DE ALUMINIO - 85mm | M2 | FRANARIN
113191 | 89 | PERSIANA HORIZONTAL DE ALLUMINIO - 35mm | M2 | FRANARIN
114191 | 867.7601 | PERSIANA PVC/COM JANELA METAL.CORRER 1,50X1,20 | UN | FRANARIN
121001 | 85.6368 | FERRAGEM COMPLETA PARA PORTA INTERNA | CJ | FRANARIN
121002 | 131.7268 | FERRAGEM COMPLETA PARA PORTA EXTERNA | CJ | FRANARIN
121003 | 211.5264 | FERRAGEM COMPLETA(ESTILO)PARA PORTA EXTERNA | CJ | FRANARIN
121004 | 89.5264 | FERRAGEM COMPLETA PARA PORTA DE SANITARIO | CJ | FRANARIN
121005 | 55.9476 | FERRAGEM PARA PORTA CORRER S/TRILHO | CJ | FRANARIN
124701 | 188.5484 | MOLA HIDRAULICA FECHA PORTA-MATERIAL/INSTALACAO | CJ | FRANARIN
131100 | 38.74 | VIDRO TRANSPARENTE 3mm COLOCADO COM MASSA | M2 | FRANARIN
131101 | 52.61 | VIDRO TRANSPARENTE 4mm COLOCADO COM MASSA | M2 | FRANARIN
131102 | 52.61 | VIDRO TRANSPARENTE 4mm COLOCADO COM NEOPRENE | M2 | FRANARIN
131103 | 61.61 | VIDRO TRANSPARENTE 5mm COLOCADO COM MASSA | M2 | FRANARIN
131104 | 73.61 | VIDRO TRANSPARENTE 6mm COLOCADO COM MASSA | M2 | FRANARIN
131320 | 63.61 | VIDRO FUME NACIONAL 4mm COLOCADO COM MASSA | M2 | FRANARIN
131321 | 92.61 | VIDRO FUME NACIONAL 6mm COLOCADO COM MASSA | M2 | FRANARIN
131322 | 125.545 | VIDRO FUME NACIONAL 8mm COLOCADO COM MASSA | M2 | FRANARIN
131410 | 37.61 | VIDRO FANTASIA CANELADO 4mm COLOCADO COM MASSA | M2 | FRANARIN
131711 | 151.545 | VIDRO ARAMADO TRANSPARENTE 8mm | M2 | FRANARIN
131910 | 140.61 | VIDRO TEMPERADO 6mm COLOCADO COM MASSA | M2 | FRANARIN
131911 | 140.61 | VIDRO TEMPERADO 6mm COLOCADO COM NEOPRENE | M2 | FRANARIN
131912 | 215.61 | VIDRO TEMPERADO 8mm COLOCADO COM NEOPRENE | M2 | FRANARIN
141120 | 3.7296 | PINTURA A CAL P/PAREDES INT/EXT 3 DEMAOS | M2 | FRANARIN
141210 | 4.482 | PREPARACAO DE PAREDES INT/EXT 1 DEMAO | M2 | FRANARIN
141211 | 2.5898 | SELADOR PARA PAREDES INTERNAS 1 DEMAO | M2 | FRANARIN
141212 | 7.5496 | MASSA CORRIDA PVA PARA INTERIORES 2 DEMAOS | M2 | FRANARIN
141213 | 13.658 | REVESTIMENTO TEXTURADO PVA PARA INTERIORES 1 DEMAO | M2 | FRANARIN
141215 | 5.7738 | PINTURA LATEX PVA SOBRE REBOCO-2 DEMAOS | M2 | FRANARIN
141216 | 4.6295 | PINTURA LATEX PVA SOBRE MASSA CORRIDA-2 DEMAOS | M2 | FRANARIN
141219 | 14.9545 | PINT.INTERNA REBOCO-SELAD.M.COR.LATEX PVA-2 DEMAOS | M2 | FRANARIN
141220 | 9.1229 | REPINTURA COM PVA S/PINTURA DETERIORADA-2 DEMAOS | M2 | FRANARIN
141250 | 2.97 | SELADOR PARA PAREDES INTERNAS/EXTERNAS 1 DEMAO | M2 | FRANARIN
141251 | 11.3296 | MASSA ACRILICA PARA EXTERIORES 2 DEMAOS | M2 | FRANARIN
141252 | 12.2324 | REVESTIMENTO ACRILICO TEXTURADO P/ BLOCOS 1 DEMAO | M2 | FRANARIN
141253 | 11.7132 | REVESTIMENTO ACRILICO TEXTURADO 2 DEMAOS | M2 | FRANARIN
141254 | 11.7572 | REVESTIMENTO MASSA ACRILICA COM QUARTZO 1 DEMAO | M2 | FRANARIN
141255 | 13.5132 | REVESTIMENTO MASSA ACRILICA ECONOMICA 2 DEMAOS | M2 | FRANARIN
141256 | 5.9394 | PINTURA ACRILICA SOBRE REBOCO-2 DEMAOS | M2 | FRANARIN
141257 | 4.866 | PINTURA ACRILICA SOBRE MASSA ACRILICA-2 DEMAOS | M2 | FRANARIN
141259 | 19.4337 | PINT.EXTERNA REBOCO-SELAD,M.AcR,LATEX ACR-2 DEMaOS | M2 | FRANARIN
141301 | 12.5451 | MASSA A OLEO PARA PINTURA OLEO DE PAREDES-2 DEMAOS | M2 | FRANARIN
141302 | 4.2716 | FUNDO SINTETICO NIVELADOR BCO FOSCO P/MADEIRA-1DEM | M2 | FRANARIN
141310 | 6.0012 | PINTURA A OLEO SOBRE ALVENARIA-2 DEMAOS | M2 | FRANARIN
141311 | 9.501 | PINTURA OLEO S/MADEIRA-2 DEMAOS-INCL.FDO BCO-FOSCO | M2 | FRANARIN
141312 | 11.7757 | PINTURA OLEO S/ESQUADR.FERRO-2 DEMAOS-INCL.ZARCAO | M2 | FRANARIN
141313 | 10.7072 | PINTURA OLEO S/CALHA/CONDUTOR-2 DEMAOS-INCL.ZARCAO | M | FRANARIN
141314 | 9.0414 | PINTURA COM TINTA CERAMICA-2 DEMAOS | M2 | FRANARIN
141320 | 4.9494 | PINTURA OLEO SOBRE MASSA A OLEO-2 DEMAOS | M2 | FRANARIN
141330 | 6.0078 | PINTURA ESMALTE BRILHANTE SOBRE REBOCO-2 DEMAOS | M2 | FRANARIN
141331 | 10.3167 | PINTURA ESMALTE BRILH.S/MADEIRA-2 DEM-INCL.FDO BCO | M2 | FRANARIN
141332 | 12.5915 | PINTURA ESMALTE BRILH.S/ESQ.FERRO 2DEM-INCL.ZARCAO | M2 | FRANARIN
141333 | 11.2775 | PINTURA ESMALTE BRILH.S/CALHA/COND-2DEM-INC.ZARCAO | M | FRANARIN
141340 | 7.4239 | ZARCAO SOBRE CAIXILHO FERRO-2 DEMAOS | M2 | FRANARIN
141341 | 8.7761 | PINTURA GRAFITE SOBRE SUPERFICIE METALICA-2 DEMAOS | M2 | FRANARIN
141342 | 8.6318 | PINTURA FUNDO ANTI-OXIDO 2 DEMAOS | M2 | FRANARIN
141401 | 22.4318 | PINTURA POLIURETANICA-MASSA,FUNDO,ACABAMENTO-1 DEM | M2 | FRANARIN
141601 | 6.9725 | PINTURA SILICONE SOBRE TIJOLO/CONCRETO-2 DEMAOS | M2 | FRANARIN
141701 | 16.7134 | PINTURA ESMALTE BORRACHA CLORADA 2 DEMAOS | M2 | FRANARIN
141800 | 36.7326 | PREPARACAO P/PINT.EPOXI-PRIMER 2 DEM/MASSA 1 DEMAO | M2 | FRANARIN
141801 | 12.5227 | PINTURA ESMALTE EPOXI 2 DEMAOS | M2 | FRANARIN
141905 | 11.4587 | PINTURA QUANTIL SOBRE REBOCO | M2 | FRANARIN
142001 | 6.6647 | VERNIZ POLIURETANO SOBRE MADEIRA-2 DEMAOS | M2 | FRANARIN
151001 | 175.8948 | BACIA SANITARIA SIFONADA DE LOUCA COM TAMPA | UN | FRANARIN
151002 | 246.0328 | BACIA SANITARIA COM CX DESCARGA ACOPLADA E ASSENTO | UN | FRANARIN
151010 | 109.6565 | BACIA TURCA DE LOUCA | UN | FRANARIN
151015 | 419.7948 | BIDE DE LOUCA COM METAIS | UN | FRANARIN
151020 | 315.6898 | MITORIO DE LOUCA SIFONADO COM METAIS | UN | FRANARIN
151021 | 563.5324 | MITORIO DE ACO INOX 1,50x0,40x0,20m COM METAIS | UN | FRANARIN
151030 | 412.2124 | LAVATORIO DE LOUCA SEM COLUNA | UN | FRANARIN
151031 | 466.8261 | LAVATORIO DE LOUCA COM COLUNA | UN | FRANARIN
151040 | 2129.6112 | BANHEIRA HIDROMASSAGEM 1,50 X 0,76 X 040 | UN | FRANARIN
151050 | 261.3904 | PIA INOX COZINHA 46,5x30,0cm C/METAIS-CUBA SIMPLES | UN | FRANARIN
151051 | 515.9848 | PIA INOX COZINHA 83,5x34,0cm C/METAIS-CUBA DUPLA | UN | FRANARIN
151060 | 461.7898 | TANQUE DE LOUCA COM COLUNA E METAIS | UN | FRANARIN
151061 | 513.7598 | TANQUE ACO INOX COM METAIS | UN | FRANARIN
151062 | 83.0461 | TANQUE PRE-MOLDADO DE CONCRETO COM METAIS | UN | FRANARIN
151070 | 167.2194 | CHUVEIRO METALICO SIMPLES | UN | FRANARIN
151071 | 239.5513 | CHUVEIRO CROMADO TIPO DUCHA ARTICULACAO | UN | FRANARIN
151072 | 145.7301 | CHUVEIRO ELETRICO PLASTICO | UN | FRANARIN
151073 | 231.1301 | CHUVEIRO ELETRICO METALICO | UN | FRANARIN
151080 | 237.2561 | BEBEDOURO DE LOUCA 38x30cm DE PAREDE | UN | FRANARIN
151081 | 478.789 | BEBEDOURO ELETRICO 40 l | UN | FRANARIN
152001 | 11.6817 | ASSENTO PLASTICO PARA VASO SANITARIO | UN | FRANARIN
152010 | 50.8834 | CAIXA DESCARGA PLASTICA SOBREPOR 12 l | UN | FRANARIN
152012 | 185.3271 | CAIXA DESCARGA FIBROCIMENTO EMBUTIR 13,5 l | UN | FRANARIN
152020 | 8.5102 | MEIA SABONETEIRA DE LOUCA 7,5x15cm | UN | FRANARIN
152021 | 15.0933 | SABONETEIRA DE LOUCA 15x15cm COM ALCA | UN | FRANARIN
152025 | 16.6133 | PORTA TOALHA DE LOUCA COM BASTAO | UN | FRANARIN
152026 | 24.615 | PORTA TOALHA METALICO COM BASTAO | UN | FRANARIN
152030 | 18.2133 | PAPELEIRA DE LOUCA 15x15cm | UN | FRANARIN
152031 | 22.3666 | PAPELEIRA METALICA | UN | FRANARIN
152035 | 10.2902 | CABIDE DUPLO DE LOUCA | UN | FRANARIN
152036 | 22.2188 | ARANDELA DE LOUCA COM SOQUETE E FIXACAO | UN | FRANARIN
152037 | 11.7666 | ARGOLA METALICA PARA TOALHA | UN | FRANARIN
152040 | 101.281 | ARMARIO DE BANHEIRO DE EMBUTIR 4x60cm | UN | FRANARIN
152041 | 47.1708 | ARMARIO DE BANHEIRO DE SOBREPOR 41x31cm | UN | FRANARIN
152060 | 70.335 | ESPELHO CRISTAL 6mm (SOBRE LAVATORIO) | M2 | FRANARIN
153001 | 167.3268 | VALVULA DESCARGA AUTOMATICA 38mm (1 1/2") | UN | FRANARIN
153002 | 167.3268 | VALVULA DESCARGA REGISTRO INTEGRADO 38mm (1 1/2") | UN | FRANARIN
153005 | 126.3236 | VALVULA DESCARGA AUTOMATICA 32mm (1 1/4") | UN | FRANARIN
153008 | 78.3714 | VALVULA PARA LAVATORIO ACIONADA POR PE 12mm (1/2") | UN | FRANARIN
153010 | 21.3194 | TORNEIRA CURTA CROMADA C/UNIAO P/JARDIM 12mm(1/2") | UN | FRANARIN
153011 | 67.2037 | TORNEIRA ELETRICA CROMADA AUTOMATICA | UN | FRANARIN
153020 | 89.7331 | REGISTRO PRESSAO CANOPLA CROMADA 12mm(1/2") | UN | FRANARIN
153021 | 64.0031 | REGISTRO PRESSAO CANOPLA CROMADA 20mm(3/4") | UN | FRANARIN
153025 | 63.434 | REGISTRO PRESSAO CROMADO SEM CANOPLA 12mm(1/2") | UN | FRANARIN
153026 | 62.304 | REGISTRO PRESSAO CROMADO SEM CANOPLA 20mm(3/4") | UN | FRANARIN
153030 | 17.4389 | REGISTRO PRESSAO PVC SOLDAVEL 12mm(1/2") | UN | FRANARIN
153031 | 19.5089 | REGISTRO PRESSAO PVC SOLDAVEL 20mm(3/4") | UN | FRANARIN
153040 | 47.1677 | REGISTRO GAVETA CANOPLA CROMADA 12mm(1/2") | UN | FRANARIN
153041 | 47.8677 | REGISTRO GAVETA CANOPLA CROMADA 20mm(3/4") | UN | FRANARIN
153042 | 30.0732 | REGISTRO GAVETA CANOPLA CROMADA 25mm(1") | UN | FRANARIN
153044 | 45.4155 | REGISTRO GAVETA CANOPLA CROMADA 38mm(1 1/2") | UN | FRANARIN
153045 | 20.694 | REGISTRO GAVETA CROMADO SEM CANOPLA 12mm(1/2") | UN | FRANARIN
153046 | 21.394 | REGISTRO GAVETA CROMADO SEM CANOPLA 20mm(3/4") | UN | FRANARIN
153047 | 29.6048 | REGISTRO GAVETA CROMADO SEM CANOPLA 25mm(1") | UN | FRANARIN
153048 | 37.4102 | REGISTRO GAVETA CROMADO SEM CANOPLA 32mm(1 1/4") | UN | FRANARIN
153049 | 45.9827 | REGISTRO GAVETA CROMADO SEM CANOPLA 38mm(1 1/2") | UN | FRANARIN
153050 | 155.4861 | REGISTRO GAVETA AMARELO 63mm(2 1/2") | UN | FRANARIN
153051 | 235.9938 | REGISTRO GAVETA AMARELO 76mm(3") | UN | FRANARIN
154001 | 549.7061 | AQUECEDOR A GAS EM FERRO ESMALTADO 10 L | UN | FRANARIN
154005 | 1454.9798 | AQUECEDOR ELETRICO VERTICAL 50 L | UN | FRANARIN
161010 | 275.4712 | CAVALETE ENTRADA TUBO GALVANIZADO 20mm(3/4") | UN | FRANARIN
161020 | 159.707 | CAIXA D'AGUA FIBROCIMENTO 500 l | UN | FRANARIN
161021 | 257.9113 | CAIXA D'AGUA FIBROCIMENTO 1000 l | UN | FRANARIN
161050 | 45.0938 | PONTO HIDRAULICO TORNEIRA DE PIA COM TUBO GALVANIZ | PT | FRANARIN
161051 | 304.4241 | PONTO HIDRAULICO CHUVEIRO COM TUBO GALVANIZADO | PT | FRANARIN
161052 | 466.8261 | PONTO HIDRAULICO LAVATORIO COM COLUNA | PT | FRANARIN
161053 | 175.5948 | PONTO HIDRAULICO BACIA SANITARIA COM TUBO CROMADO | PT | FRANARIN
161054 | 433.6504 | PONTO HIDRAULICO PIA/TAMPO INOX-CUBA SIMPLES | PT | FRANARIN
161110 | 10.7946 | TUBO FERRO GALVANIZADO 12mm(1/2") | M | FRANARIN
161111 | 5.0146 | COTOVELO 90 FERRO GALVANIZADO 12mm(1/2") | UN | FRANARIN
161112 | 6.0731 | TE 90 FERRO GALVANIZADO 12mm(1/2") | UN | FRANARIN
161115 | 15.753 | TUBO FERRO GALVANIZADO 20mm(3/4") | M | FRANARIN
161116 | 6.0753 | COTOVELO 90 FERRO GALVANIZADO 20mm(3/4") | UN | FRANARIN
161117 | 7.1938 | TE 90 FERRO GALVANIZADO 20mm(3/4") | UN | FRANARIN
161120 | 18.5521 | TUBO FERRO GALVANIZADO 25mm(1") | M | FRANARIN
161121 | 7.7259 | COTOVELO 90 FERRO GALVANIZADO 25mm(1") | UN | FRANARIN
161122 | 9.9843 | TE 90 FERRO GALVANIZADO 25mm(1") | UN | FRANARIN
161125 | 23.7305 | TUBO FERRO GALVANIZADO 32mm(1 1/4") | M | FRANARIN
161126 | 10.5564 | COTOVELO 90 FERRO GALVANIZADO 32mm(1 1/4") | UN | FRANARIN
161127 | 13.7648 | TE 90 FERRO GALVANIZADO 32mm(1 1/4") | UN | FRANARIN
161130 | 30.5752 | TUBO FERRO GALVANIZADO 38mm(1 1/2") | M | FRANARIN
161131 | 13.1299 | COTOVELO 90 FERRO GALVANIZADO 38mm(1 1/2") | UN | FRANARIN
161132 | 14.9784 | TE 90 FERRO GALVANIZADO 38mm(1 1/2") | UN | FRANARIN
161135 | 38.7856 | TUBO FERRO GALVANIZADO 50mm(2") | M | FRANARIN
161136 | 19.2087 | COTOVELO 90 FERRO GALVANIZADO 50mm(2") | UN | FRANARIN
161137 | 24.1887 | TE 90 FERRO GALVANIZADO 50mm(2") | UN | FRANARIN
161140 | 55.7949 | TUBO FERRO GALVANIZADO 63mm(2 1/2") | M | FRANARIN
161141 | 32.7922 | COTOVELO 90 FERRO GALVANIZADO 63mm(2 1/2") | UN | FRANARIN
161142 | 39.2591 | TE 90 FERRO GALVANIZADO 63mm(2 1/2") | UN | FRANARIN
161145 | 66.9538 | TUBO FERRO GALVANIZADO 76mm(3") | M | FRANARIN
161146 | 42.9242 | COTOVELO 90 FERRO GALVANIZADO 76mm(3") | UN | FRANARIN
161147 | 49.801 | TE 90 FERRO GALVANIZADO 76mm(3") | UN | FRANARIN
161150 | 90.6423 | TUBO FERRO GALVANIZADO 101mm(4") | M | FRANARIN
161151 | 72.8915 | COTOVELO 90 FERRO GALVANIZADO 101mm(4") | UN | FRANARIN
161152 | 89.0884 | TE 90 FERRO GALVANIZADO 101mm(4") | UN | FRANARIN
161155 | 112.233 | TUBO FERRO GALVANIZADO 127mm(5") | M | FRANARIN
161156 | 118.2354 | COTOVELO 90 FERRO GALVANIZADO 127mm(5") | UN | FRANARIN
161157 | 94.5623 | TE 90 FERRO GALVANIZADO 127mm(5") | UN | FRANARIN
161200 | 3.2676 | TUBO PVC RIGIDO SOLDAVEL 20mm | M | FRANARIN
161201 | 3.0036 | TE 90 PVC RIGIDO SOLDAVEL 20mm | UN | FRANARIN
161202 | 2.5603 | JOELHO 90 PVC RIGIDO SOLDAVEL 20mm | UN | FRANARIN
161205 | 3.8202 | TUBO PVC RIGIDO SOLDAVEL 25mm | M | FRANARIN
161206 | 3.1136 | TE 90 PVC RIGIDO SOLDAVEL 25mm | UN | FRANARIN
161207 | 2.6803 | JOELHO 90 PVC RIGIDO SOLDAVEL 25mm | UN | FRANARIN
161210 | 7.1881 | TUBO PVC RIGIDO SOLDAVEL 32mm | M | FRANARIN
161211 | 4.7221 | TE 90 RIGIDO SOLDAVEL 32mm | UN | FRANARIN
161212 | 3.8504 | JOELHO 90 PVC RIGIDO SOLDAVEL 32mm | UN | FRANARIN
161215 | 9.307 | TUBO PVC RIGIDO SOLDAVEL 40mm | M | FRANARIN
161216 | 7.697 | TE 90 PVC RIGIDO SOLDAVEL 40mm | UN | FRANARIN
161217 | 5.8805 | JOELHO 90 PVC RIGIDO SOLDAVEL 40mm | UN | FRANARIN
161220 | 10.9586 | TUBO PVC RIGIDO SOLDAVEL 50mm | M | FRANARIN
161221 | 8.2055 | TE 90 PVC RIGIDO SOLDAVEL 50mm | UN | FRANARIN
161222 | 6.3005 | JOELHO 90 PVC RIGIDO SOLDAVEL 50mm | UN | FRANARIN
161225 | 18.1379 | TUBO PVC RIGIDO SOLDAVEL 60mm | M | FRANARIN
161226 | 18.7962 | TE 90 PVC RIGIDO SOLDAVEL 60mm | UN | FRANARIN
161227 | 15.9062 | JOELHO 90 PVC RIGIDO SOLDAVEL 60mm | UN | FRANARIN
161230 | 26.5252 | TUBO PVC RIGIDO SOLDAVEL 75mm | M | FRANARIN
161231 | 31.3159 | TE 90 PVC RIGIDO SOLDAVEL 75mm | UN | FRANARIN
161232 | 43.6059 | JOELHO 90 PVC RIGIDO SOLDAVEL 75mm | UN | FRANARIN
161235 | 38.2732 | TUBO PVC RIGIDO SOLDAVEL 85mm | M | FRANARIN
161236 | 42.2411 | TE 90 PVC RIGIDO SOLDAVEL 85mm | UN | FRANARIN
161237 | 48.6727 | JOELHO 90 PVC RIGIDO SOLDAVEL 85mm | UN | FRANARIN
161240 | 58.2966 | TUBO PVC RIGIDO SOLDAVEL 110mm | M | FRANARIN
161241 | 83.1231 | TE 90 PVC RIGIDO SOLDAVEL 110mm | UN | FRANARIN
161242 | 109.1231 | JOELHO 90 PVC RIGIDO SOLDAVEL 110mm | UN | FRANARIN
161250 | 8.3038 | TUBO PVC CLASSE 20 JUNTA ELASTICA-PTA/BOLSA 50mm | M | FRANARIN
161251 | 11.91 | CURVA 90 PVC JE PB 50mm | UN | FRANARIN
161252 | 10.95 | CURVA 45 PVC JE PB 50mm | UN | FRANARIN
161253 | 6.78 | TE PVC JE BBB 50mm | UN | FRANARIN
161254 | 2.04 | CAP PVC JE 50mm | UN | FRANARIN
161255 | 13.4153 | TUBO PVC CLASSE 20 JUNTA ELASTICA-PTA/BOLSA 75mm | M | FRANARIN
161256 | 27.57 | CURVA 90 PVC JE PB 75mm | UN | FRANARIN
161257 | 25.29 | CURVA 45 PVC JE PB 75mm | UN | FRANARIN
161258 | 16.25 | TE PVC JE BBB 75mm | UN | FRANARIN
161259 | 5.22 | CAP PVC JE 75mm | UN | FRANARIN
161260 | 25.3896 | TUBO PVC CLASSE 20 JUNTA ELASTICA-PTA/BOLSA 100mm | M | FRANARIN
161261 | 48.61 | CURVA 90 PVC JE PB 100mm | UN | FRANARIN
161262 | 42.97 | CURVA 45 PVC JE PB 100mm | UN | FRANARIN
161263 | 30.33 | TE PVC JE BBB 100mm | UN | FRANARIN
161264 | 9.6 | CAP PVC JE 100mm | UN | FRANARIN
161265 | 5.4 | REDUCAO PVC JE PB 75x50 | UN | FRANARIN
161266 | 11.84 | REDUCAO PVC JE PB 100x75 | UN | FRANARIN
161401 | 162.76 | CURVA 90 JE COM BOLSAS F.FUNDIDO 100mm | UN | FRANARIN
161402 | 139.54 | CURVA 45 JE COM BOLSAS F.FUNDIDO 100mm | UN | FRANARIN
161403 | 201.89 | TE JE COM BOLSAS F.FUNDIDO 100mm | UN | FRANARIN
162110 | 13.9714 | TUBO DE COBRE 15mm | M | FRANARIN
162111 | 5.9175 | TE COBRE E BRONZE 15mm | UN | FRANARIN
162115 | 24.2463 | TUBO DE COBRE 22mm | M | FRANARIN
162116 | 8.6425 | TE COBRE E BRONZE 22mm | UN | FRANARIN
162120 | 29.8099 | TUBO DE COBRE 28mm | M | FRANARIN
162121 | 12.1359 | TE COBRE E BRONZE 28mm | UN | FRANARIN
162125 | 48.283 | TUBO DE COBRE 35mm | M | FRANARIN
162126 | 23.7044 | TE COBRE E BRONZE 35mm | UN | FRANARIN
162130 | 58.6623 | TUBO DE COBRE 42mm | M | FRANARIN
162135 | 82.4187 | TUBO DE COBRE 54mm | M | FRANARIN
162136 | 63.2812 | TE COBRE E BRONZE 54mm | UN | FRANARIN
162140 | 114.1381 | TUBO DE COBRE 66mm | M | FRANARIN
162141 | 137.6081 | TE COBRE E BRONZE 66mm | UN | FRANARIN
162145 | 175.5211 | TUBO DE COBRE 79mm | M | FRANARIN
162146 | 222.0765 | TE COBRE E BRONZE 79mm | UN | FRANARIN
163100 | 288.7587 | EXTINTOR DE INCENDIO CO COM SUPORTE-6Kg | UN | FRANARIN
163101 | 75.7587 | EXTINTOR DE INCENDIO AGUA COM SUPORTE-10Kg | UN | FRANARIN
163102 | 78.7587 | EXTINTOR DE INCENDIO PO QUIMICO COM SUPORTE-4Kg | UN | FRANARIN
164010 | 5.897 | RALO SIFONADO SAIDA LISA C/GRELHA 100x40 saida40mm | UN | FRANARIN
164015 | 7.237 | RALO SECO QUADRADO C/GRELHA 100x100x53x40saida40mm | UN | FRANARIN
164020 | 19.6738 | CAIXA SIFONADA C/GRELHA Q 150x150x50 saida 50mm | UN | FRANARIN
164025 | 20.4286 | CAIXA SIFONADA C/GRELHA Q 150x185x75 saida 75mm | UN | FRANARIN
164030 | 39.0342 | CAIXA GORDURA COM TAMPA DE ALUMINIO 250x172x50 | UN | FRANARIN
164040 | 93.9741 | CAIXA INSPECAO 50x50x50cm ALV.15 C/TAMPA CONCRETO | UN | FRANARIN
164042 | 107.821 | CAIXA INSPECAO 60x60x60cm ALV.15 C/TAMPA CONCRETO | UN | FRANARIN
164044 | 132.2456 | CAIXA INSPECAO 70x70x70cm ALV.15 C/TAMPA CONCRETO | UN | FRANARIN
164046 | 159.4296 | CAIXA INSPECAO 80x80x80cm ALV.15 C/TAMPA CONCRETO | UN | FRANARIN
164100 | 81.4952 | TUBO F.FUNDIDO 50mm ESGOTO PRIMARIO P/B | M | FRANARIN
164101 | 58.8683 | JOELHO 87 F.FUNDIDO 50mm | UN | FRANARIN
164102 | 78.9438 | TE SANITARIO F.FUNDIDO 50x50mm | UN | FRANARIN
164105 | 113.1404 | TUBO F.FUNDIDO 75mm ESGOTO PRIMARIO | M | FRANARIN
164106 | 79.852 | JOELHO 87 F.FUNDIDO 75mm | UN | FRANARIN
164107 | 110.246 | TE SANITARIO F.FUNDIDO 75x75mm | UN | FRANARIN
164110 | 136.184 | TUBO F.FUNDIDO 100mm ESGOTO PRIMARIO | M | FRANARIN
164111 | 115.8158 | JOELHO 87 F.FUNDIDO 100mm | UN | FRANARIN
164112 | 177.0281 | TE SANITARIO F.FUNDIDO 100x100mm | UN | FRANARIN
164113 | 158.6409 | JOELHO 90 F.FUNDIDO C/VISITA 100x50mm | UN | FRANARIN
164115 | 196.4972 | TUBO F.FUNDIDO 150mm ESGOTO PRIMARIO | M | FRANARIN
164200 | 6.1555 | TUBO PVC RIGIDO SOLDAVEL 40mm ESGOTO SECUNDARIO | M | FRANARIN
164201 | 5.291 | CURVA 90 CURTA PVC RIGIDO SOLDAVEL 40mm ESG.SEC. | UN | FRANARIN
164202 | 5.4914 | TE 90 PVC RIGIDO SOLDAVEL 40mm ESG.SEC. | UN | FRANARIN
164205 | 10.7483 | TUBO PVC RIGIDO 50mm ESGOTO PRIMARIO | M | FRANARIN
164206 | 16.3658 | CURVA 90 PVC RIGIDO 50mm ESG.PRIM. | UN | FRANARIN
164207 | 25.1894 | TE SANITARIO PVC RIGIDO 50x50mm ESG.PRIM. | UN | FRANARIN
164210 | 15.2093 | TUBO PVC RIGIDO 75mm ESGOTO PRIMARIO | M | FRANARIN
164211 | 29.0828 | CURVA 90 PVC RIGIDO 75mm ESG.PRIM. | UN | FRANARIN
164212 | 42.4365 | TE SANITARIO PVC RIGIDO 75x75mm ESG.PRIM. | UN | FRANARIN
164215 | 20.2438 | TUBO PVC RIGIDO 100mm ESGOTO PRIMARIO | M | FRANARIN
164216 | 39.0098 | CURVA 90 PVC RIGIDO 100mm ESG.PRIM. | UN | FRANARIN
164217 | 61.3937 | TE SANITARIO PVC RIGIDO 100x100mm ESG.PRIM. | UN | FRANARIN
164250 | 13.0087 | MANILHA DE GRES 100mm | M | FRANARIN
164251 | 10.7525 | CURVA 90 DE GRES 100mm | UN | FRANARIN
164252 | 12.7052 | JUNCAO 45 DE GRES 100x100mm | UN | FRANARIN
164255 | 18.5955 | MANILHA DE GRES 150mm | M | FRANARIN
164300 | 271.9722 | FOSSA SEPTICA CILINDRICA CAPACIDADE 8 PESSOAS | UN | FRANARIN
164302 | 464.6566 | FOSSA SEPTICA CILINDRICA CAPACIDADE 12 PESSOAS | UN | FRANARIN
164304 | 1181.341 | FOSSA SEPTICA CILINDRICA CAPACIDADE 32 PESSOAS | UN | FRANARIN
164400 | 29.7973 | COLUNA VENTILACAO COM TUBO PVC RIGIDO 75mm | M | FRANARIN
165010 | 279.1416 | LEITO DE SEIXO PARA BASE DE TUBULACOES | M3 | FRANARIN
165030 | 672.642 | POCO VISITA 80x80x200 C/PEDRA 22cm EXCL.ESCAV.-DEP | UN | FRANARIN
165031 | 844.618 | POCO VISITA 100x100x200 C/PEDRA 22cmEXC.ESCAV.-DEP | UN | FRANARIN
165035 | 82.3589 | TAMPA CONCRETO 124x124x12 PARA POCO VISITA-DEP | UN | FRANARIN
165036 | 104.2221 | TAMPA CONCRETO 144x144x12 PARA POCO VISITA-DEP | UN | FRANARIN
165037 | 119.3809 | CHAMINE EM POCO VISITA COM 2 ANEIS CONCRETO 600mm | UN | FRANARIN
165038 | 622.4479 | COLOCACAO TAMPAO FERRO FUNDIDO PESADO 600mm | UN | FRANARIN
165040 | 28.8916 | TUBO QUEDA PLUVIAL PVC 75mm | M | FRANARIN
165050 | 18.7929 | TUBO CONCRETO SIMPLES C-2 PONTA/BOLSA 300mm | M | FRANARIN
165051 | 27.1945 | TUBO CONCRETO SIMPLES C-2 PONTA/BOLSA 400mm | M | FRANARIN
165052 | 39.1922 | TUBO CONCRETO SIMPLES C-2 PONTA/BOLSA 500mm | M | FRANARIN
165054 | 88.2542 | TUBO CONCRETO ARMADO CA-2 PONTA/BOLSA 500mm | M | FRANARIN
165055 | 95.8949 | TUBO CONCRETO ARMADO CA-2 PONTA/BOLSA 600mm | M | FRANARIN
165056 | 141.667 | TUBO CONCRETO ARMADO CA-2 PONTA/BOLSA 800mm | M | FRANARIN
165057 | 200.3353 | TUBO CONCRETO ARMADO CA-2 PONTA/BOLSA 1000mm | M | FRANARIN
165058 | 294.9165 | TUBO CONCRETO ARMADO CA-2 PONTA/BOLSA 1200mm | M | FRANARIN
165060 | 23.0863 | MANILHA GRES 150mm JUNTA ASFALTICA APOIO ALVENARIA | M | FRANARIN
165065 | 31.3945 | MANILHA GRES 200mm JUNTA ASFALTICA APOIO ALVENARIA | M | FRANARIN
165070 | 50.7226 | MANILHA GRES 250mm JUNTA ASFALTICA APOIO ALVENARIA | M | FRANARIN
165110 | 30.5 | CALHA BEIRAL CHAPA GALVANIZADA CORTE 28 | M | FRANARIN
165111 | 37.5 | CALHA BEIRAL CHAPA GALVANIZADA CORTE 38 | M | FRANARIN
165112 | 36.8317 | CALHA CIRCULAR EM PVC RIGIDO 13,5cm | M | FRANARIN
165120 | 19.5322 | ALGEROZ CHAPA GALVANIZADA CORTE 25-FIXO ALVENARIA | M | FRANARIN
165150 | 233.1542 | BOCA DE LOBO 85x61x90 TIJOLO CUTELO-DEP | UN | FRANARIN
165160 | 10.725 | DRENO COM AREIA GROSSA 50x60cm | M2 | FRANARIN
165161 | 15.375 | DRENO COM BRITA 50x60cm | M2 | FRANARIN
171001 | 1.4702 | ELETRODUTO PESADO ESMALTADO 1/2" (13mm) | M | FRANARIN
171002 | 2.3247 | CURVA 90 ELETRODUTO PESADO ESMALTADO 1/2" (13mm) | UN | FRANARIN
171005 | 3.6831 | ELETRODUTO PESADO ESMALTADO 3/4" (19mm) | M | FRANARIN
171006 | 3.0284 | CURVA 90 ELETRODUTO PESADO ESMALTADO 3/4" (19mm) | UN | FRANARIN
171010 | 4.632 | ELETRODUTO PESADO ESMALTADO 1" (25mm) | M | FRANARIN
171011 | 3.632 | CURVA 90 ELETRODUTO PESADO ESMALTADO 1" (25mm) | UN | FRANARIN
171015 | 5.9665 | ELETRODUTO PESADO ESMALTADO 1 1/4" (32mm) | M | FRANARIN
171016 | 4.7694 | CURVA 90 ELETRODUTO PESADO ESMALTADO 1 1/4" (32mm) | UN | FRANARIN
171020 | 7.1046 | ELETRODUTO PESADO ESMALTADO 1 1/2" (38mm) | M | FRANARIN
171021 | 7.1467 | CURVA 90 ELETRODUTO PESADO ESMALTADO 1 1/2" (38mm) | UN | FRANARIN
171025 | 12.0776 | ELETRODUTO PESADO ESMALTADO 2" (51mm) | M | FRANARIN
171026 | 11.8556 | CURVA 90 ELETRODUTO PESADO ESMALTADO 2" (51mm) | UN | FRANARIN
171030 | 17.4933 | ELETRODUTO PESADO ESMALTADO 2 1/2" (64mm) | M | FRANARIN
171031 | 35.4945 | CURVA 90 ELETRODUTO PESADO ESMALTADO 2 1/2" (64mm) | UN | FRANARIN
171035 | 20.3339 | ELETRODUTO PESADO ESMALTADO 3" (76mm) | M | FRANARIN
171036 | 46.1234 | CURVA 90 ELETRODUTO PESADO ESMALTADO 3" (76mm) | UN | FRANARIN
171050 | 3.1229 | ELETRODUTO PVC RIGIDO ROSCAVEL 1/2" (13mm) | M | FRANARIN
171051 | 1.8347 | CURVA 90 ELETRODUTO PVC RIGIDO ROSCAVEL 1/2"(13mm) | UN | FRANARIN
171055 | 3.8323 | ELETRODUTO PVC RIGIDO ROSCAVEL 3/4" (19mm) | M | FRANARIN
171056 | 2.2184 | CURVA 90 ELETRODUTO PVC RIGIDO ROSCAVEL 3/4"(19mm) | UN | FRANARIN
171060 | 4.8379 | ELETRODUTO PVC RIGIDO ROSCAVEL 1" (25mm) | M | FRANARIN
171061 | 4.562 | CURVA 90 ELETRODUTO PVC RIGIDO ROSCAVEL 1" (25mm) | UN | FRANARIN
171065 | 7.0625 | ELETRODUTO PVC RIGIDO ROSCAVEL 1 1/4" (32mm) | M | FRANARIN
171066 | 4.0094 | CURVA 90 ELETRODUTO PVC RIGIDO ROSCAVEL 1 1/4" | UN | FRANARIN
171070 | 8.631 | ELETRODUTO PVC RIGIDO ROSCAVEL 1 1/2" (38mm) | M | FRANARIN
171071 | 4.9367 | CURVA 90 ELETRODUTO PVC RIGIDO ROSCAVEL 1 1/2" | UN | FRANARIN
171075 | 11.8438 | ELETRODUTO PVC RIGIDO ROSCAVEL 2" (51mm) | M | FRANARIN
171076 | 7.2856 | CURVA 90 ELETRODUTO PVC RIGIDO ROSCAVEL 2" (51mm) | UN | FRANARIN
171080 | 13.4447 | ELETRODUTO PVC RIGIDO ROSCAVEL 2 1/2" (64mm) | M | FRANARIN
171081 | 11.8545 | CURVA 90 ELETRODUTO PVC RIGIDO ROSCAVEL 2 1/2" | UN | FRANARIN
171085 | 19.474 | ELETRODUTO PVC RIGIDO ROSCAVEL 3" (76mm) | M | FRANARIN
171086 | 15.7434 | CURVA 90 ELETRODUTO PVC RIGIDO 3" (76mm) | UN | FRANARIN
171900 | 3.1302 | RASGO EM ALVENARIA PARA ELETRODUTO-COM ENCHIMENTO | M | FRANARIN
172001 | 3.0078 | CAIXA ESTAMPADA 2x4" (51x102mm) CHAPA 20 | UN | FRANARIN
172002 | 5.0567 | CAIXA ESTAMPADA 4x4" (102x102mm) CHAPA 20 | UN | FRANARIN
172010 | 24.209 | CAIXA PASSAGEM TAMPA PARAFUSADA 25x25x10cm | UN | FRANARIN
172011 | 21.0668 | CAIXA PASSAGEM TAMPA PARAFUSADA 30x30x10cm | UN | FRANARIN
172012 | 44.8246 | CAIXA PASSAGEM TAMPA PARAFUSADA 35x35x12cm | UN | FRANARIN
172013 | 71.5824 | CAIXA PASSAGEM TAMPA PARAFUSADA 40x40x15cm | UN | FRANARIN
172014 | 90.1802 | CAIXA PASSAGEM TAMPA PARAFUSADA 50x50x15cm | UN | FRANARIN
172015 | 152.438 | CAIXA PASSAGEM TAMPA PARAFUSADA 60x60x15cm | UN | FRANARIN
172016 | 176.3325 | CAIXA PASSAGEM TAMPA PARAFUSADA 80x80x15cm | UN | FRANARIN
172017 | 510.627 | CAIXA PASSAGEM TAMPA PARAFUSADA 100x100x15cm | UN | FRANARIN
172020 | 29.2335 | CENTRO DISTRIBUICAO CHAPA 18-ate 6 DISJUNTORES | UN | FRANARIN
172021 | 48.1202 | CENTRO DISTRIBUICAO CHAPA 18-ate 12 DISJUNTORES | UN | FRANARIN
172022 | 181.918 | CENTRO DISTRIBUICAO CHAPA 18-ate 20 DISJUNTORES | UN | FRANARIN
172030 | 119.5158 | QUADRO DISTRIBUICAO CHAPA 18-ate 18 DISJUNTORES | UN | FRANARIN
173001 | 0.80665 | FIO ISOLADO 1,5mm2 (14AWG) | M | FRANARIN
173002 | 1.0209 | FIO ISOLADO 2,5mm2 (12AWG) | M | FRANARIN
173003 | 1.567 | FIO ISOLADO 4,0mm2 (10AWG) | M | FRANARIN
173004 | 2.2253 | FIO ISOLADO 6,0mm2 (8AWG) | M | FRANARIN
173005 | 3.5623 | FIO ISOLADO 10mm2 ( 6AWG) | M | FRANARIN
173006 | 5.6338 | FIO ISOLADO 16mm2 ( 4AWG) | M | FRANARIN
173030 | 8.3172 | CABO ISOLADO 25mm2 ( 2AWG) | M | FRANARIN
173031 | 11.5421 | CABO ISOLADO 35mm2 (1/0AWG) | M | FRANARIN
173032 | 15.5932 | CABO ISOLADO 50mm2 (2/0AWG) | M | FRANARIN
173033 | 21.3579 | CABO ISOLADO 70mm2 (3/0AWG) | M | FRANARIN
173034 | 28.6628 | CABO ISOLADO 95mm2 (4/0AWG) | M | FRANARIN
173035 | 34.4063 | CABO ISOLADO 120mm2 (250MCM) | M | FRANARIN
173036 | 41.1698 | CABO ISOLADO 150mm2 (300MCM) | M | FRANARIN
173038 | 53.3706 | CABO ISOLADO 185mm2 (400MCM) | M | FRANARIN
173039 | 51.2601 | CABO ISOLADO 240mm2 (500MCM) | M | FRANARIN
173040 | 63.716 | CABO ISOLADO 300mm2 (600MCM) | M | FRANARIN
173042 | 70.4727 | CABO ISOLADO 400mm2 (800MCM) | M | FRANARIN
173044 | 77.7393 | CABO ISOLADO 500mm2 (100MCM) | M | FRANARIN
174001 | 141.556 | CAIXA ENTRADA MEDICAO ATE 10kw-INSTALADA | UN | FRANARIN
174010 | 7.1367 | DISJUNTOR MONOPOLAR 10A | UN | FRANARIN
174011 | 7.1367 | DISJUNTOR MONOPOLAR 20A | UN | FRANARIN
174012 | 7.1367 | DISJUNTOR MONOPOLAR 30A | UN | FRANARIN
174013 | 32.8945 | DISJUNTOR BIPOLAR 10A | UN | FRANARIN
174014 | 32.8945 | DISJUNTOR BIPOLAR 20A | UN | FRANARIN
174015 | 32.8945 | DISJUNTOR BIPOLAR 30A | UN | FRANARIN
174016 | 36.5312 | DISJUNTOR TRIPOLAR 10A | UN | FRANARIN
174017 | 36.5312 | DISJUNTOR TRIPOLAR 20A | UN | FRANARIN
174018 | 36.5312 | DISJUNTOR TRIPOLAR 40A | UN | FRANARIN
174030 | 6.8761 | BASE FUSIVEL DIAZED 2 a 25A | UN | FRANARIN
174031 | 10.055 | BASE FUSIVEL DIAZED 35 a 63A | UN | FRANARIN
174032 | 19.5918 | BASE FUSIVEL NH1 63 A 125A | UN | FRANARIN
174033 | 45.3706 | BASE FUSIVEL NH2 250A | UN | FRANARIN
174050 | 9.6156 | TOMADA EMBUTIR SIMPLES-INCLUSIVE CAIXA 2x4" | UN | FRANARIN
174051 | 13.4845 | TOMADA EMBUTIR DUPLA-INCLUSIVE CAIXA 2x4" | UN | FRANARIN
174052 | 26.1934 | TOMADA PISO SIMPLES-INCLUSIVE CAIXA ALUMINIO 2x4" | UN | FRANARIN
174053 | 36.0512 | TOMADA PISO DUPLA-INCLUSIVE CAIXA ALUMINIO 4x4" | UN | FRANARIN
174060 | 9.6156 | INTERRUPTOR EMBUTIR SIMPLES-INCLUSIVE CAIXA 2x4" | UN | FRANARIN
174061 | 10.075 | INTERRUPTOR EMBUTIR DUPLO-INCLUSIVE CAIXA 2x4" | UN | FRANARIN
174062 | 15.1245 | INTERRUPTOR EMBUTIR TRIPLO-INCLUSIVE CAIXA 2x4" | UN | FRANARIN
174070 | 8.4656 | TECLA CAMPAINHA EMBUTIR-INCLUSIVE CAIXA 2x4" | UN | FRANARIN
174071 | 16.8651 | CAMPAINHA EMBUTIR-INCLUSIVE CAIXA 2x4" | UN | FRANARIN
174072 | 40.865 | CAMPAINHA SOBREPOR-INCLUSIVE CAIXA 2x4" | UN | FRANARIN
174080 | 25.4945 | ARANDELA PARA PAREDE-COM LAMPADA INCANDESCENTE 60w | UN | FRANARIN
174081 | 19.4734 | ARANDELA PARA TETO-COM LAMPADA INCANDESCENTE 60w | UN | FRANARIN
174082 | 18.9734 | PLAFON COM GLOBO LEITOSO 9x4"-C/LAMP.INCADESC.100w | UN | FRANARIN
174100 | 39.869 | LUMINARIA FLUORESCENTE 1x20w COMPLETA | UN | FRANARIN
174101 | 40.369 | LUMINARIA FLUORESCENTE 1x40w COMPLETA | UN | FRANARIN
174102 | 56.6668 | LUMINARIA FLUORESCENTE 2x20w COMPLETA | UN | FRANARIN
174103 | 72.7668 | LUMINARIA FLUORESCENTE 2x40w COMPLETA | UN | FRANARIN
174150 | 76.4545 | LUMINARIA INDUSTRIAL ACO-SOQ.ALUM-ESM.FOGO-500x315 | UN | FRANARIN
174151 | 59.7545 | LUMINARIA LONGO ALCANCE-CHAPA ALUM.MOV.HeV 200x225 | UN | FRANARIN
174200 | 176.639 | CHUVEIRO ELETRICO CROMADO 110/220v | UN | FRANARIN
174205 | 66.8523 | TORNEIRA ELETRICA CROMADA 110/220v | UN | FRANARIN
174500 | 43.426 | PONTO ELETRICO TOMADA BAIXA-INCL.CX.2x4"E BAIXADA | PT | FRANARIN
174505 | 42.706 | PONTO ELETRICO INTERRUPTOR SIMPLES-INCL.CX E BAIX. | PT | FRANARIN
174510 | 31.228 | PONTO ELETRICO LUZ INCANDESCENTE-EXCLUSIVE LAMPADA | PT | FRANARIN
174515 | 98.896 | PONTO ELETRICO LUZ FLUORESCENTE 2x40w-INCL.LAMPADA | PT | FRANARIN
178001 | 207.989 | SINALIZADOR ROTATIVO PISCA-PISCA PARA GARAGEM | UN | FRANARIN
179001 | 265.942 | POSTE CONCRETO 6x4 1/2" INSTALADO | UN | FRANARIN
181300 | 2213.2784 | APARELHO DE AR CONDICIONADO 21.000 BTU-INSTALACAO | UN | FRANARIN
181301 | 1856.5784 | APARELHO DE AR CONDICIONADO 18.000 BTU-INSTALACAO | UN | FRANARIN
181302 | 1542.5784 | APARELHO DE AR CONDICIONADO 14.000 BTU-INSTALACAO | UN | FRANARIN
181303 | 1620.2614 | APARELHO DE AR CONDICIONADO 12.000 BTU-INSTALACAO | UN | FRANARIN
181304 | 1210.2614 | APARELHO DE AR CONDICIONADO 10.000 BTU-INSTALACAO | UN | FRANARIN
181305 | 1052.2614 | APARELHO DE AR CONDICIONADO 7.500 BTU-INSTALACAO | UN | FRANARIN
184100 | 77.5679 | EXAUSTOR ELETRICO DOMESTICO STANDARD-DIAMETRO 33cm | UN | FRANARIN
212100 | 13.885 | CANTEIROS EM TERRA VEGETAL | M2 | FRANARIN
212200 | 11.5441 | LEIVA EM PLACA COLOCADA | M2 | FRANARIN
212300 | 9.947 | ARBUSTO ORNAMENTAL INCLUSIVE PLANTIO | UN | FRANARIN
212301 | 25.1916 | ARVORE ORNAMENTAL INCLUSIVE PLANTIO | UN | FRANARIN
212400 | 39.1117 | PAVIMENTACAO COM SEIXO ROLADO EM JARDIM | M2 | FRANARIN
215001 | 167.7193 | BANCO CONCRETO PRE-MOLDADO 100x40cm-INCL.FIXACAO | UN | FRANARIN
229100 | 24.9164 | COLOCACAO DE NUMERACAO METALICA EM PREDIOS-4 ALG. | UN | FRANARIN
229501 | 69.3062 | ALAMBRADO DE TELA,MOUROES CONCRETO,ALTURA 2m | M | FRANARIN
229502 | 55.838 | ALAMBRADO DE TELA ELETROSSOLDADA,MOUROES,ALT.2m | M | FRANARIN
231101 | 2.1646 | LIMPEZA DE PISO CIMENTADO | M2 | FRANARIN
231105 | 2.1646 | LIMPEZA DE PISO DE ALTA RESISTENCIA | M2 | FRANARIN
231110 | 2.2606 | LIMPEZA DE PISO DE MARMORE | M2 | FRANARIN
231115 | 2.1646 | LIMPEZA DE PISO CERAMICO | M2 | FRANARIN
231120 | 1.7485 | LIMPEZA DE PISO VINILICO | M2 | FRANARIN
231125 | 3.1828 | LIMPEZA DE PISO EM PLACAS DE BORRACHA | M2 | FRANARIN
231150 | 2.1646 | LIMPEZA DE CERAMICA EM PAREDE | M2 | FRANARIN
231155 | 1.9465 | LIMPEZA DE AZULEJOS | M2 | FRANARIN
231160 | 1.7485 | LIMPEZA DE CHAPAS MELAMINICAS | M2 | FRANARIN
231165 | 3.0106 | LIMPEZA DE VIDROS | M2 | FRANARIN
231190 | 2.3768 | LIMPEZA DE APARELHOS SANITARIOS | UN | FRANARIN
231300 | 3.279 | TESTE DE FUNCIONAMENTO DE APARELHOS SANITARIOS | UN | FRANARIN
231400 | 7.9016 | RASPAGEM E CALAFETAGEM DE TACOS DE MADEIRA | M2 | FRANARIN
231600 | 12.5664 | REMOCAO E AMONTOAMENTO DE ENTULHO DENTRO DA OBRA | M3 | FRANARIN
231605 | 7.0312 | DESMONTAGEM DE GALPOES PROVISORIOS | M2 | FRANARIN
500000 | 18.962 | ESCORAMENTO CONTÍNUO DE VALAS, REAPROVEITAMENTO 20 VEZES | m | DVL
500001 | 11.239 | ESCORAMENTO DESCONTÍNUO DE VALAS, REAPROVEITAMENTO 20 VEZES | m2 | DVL
500002 | 10.6964 | ESCAVAÇÃO MANUAL EM TERRA ATÉ 2,0 m | m3 | DVL
500003 | 19.1862 | ESCAVAÇÃO MANUAL EM TERRA ENTRE 2,0 m E 4,0 m | m3 | DVL
500004 | 6.1096 | ESCAVAÇÃO MECÂNICA EM TERRA ATÉ 2,0 m | m3 | DVL
500005 | 7.3131 | ESCAVAÇÃO MECÂNICA EM TERRA ENTRE 2,0 m E 4,0 m | m3 | DVL
500006 | 7.7306 | ESCAVAÇÃO MECÂNICA EM TERRA SUPERIOR A 4,0 m | m3 | DVL
500007 | 16.2024 | ESCAVAÇÃO MECÂNICA EM ROCHA DECOMPOSTA | m3 | DVL
500008 | 83.1256 | ESCAVAÇÃO MECÂNICA EM ROCHA COM EXPLOSIVO | m3 | DVL
500009 | 7.4604 | REMOÇÃO DO MATERIAL ESCAVADO ATÉ 5 km | m3 | DVL
500010 | 7.6393 | REATERRO COM MATERIAL ESCAVADO | m3 | DVL
500011 | 27.2095 | REATERRO COM AREIA | m3 | DVL
500012 | 24.6633 | REATERRO COM SAIBRO | m3 | DVL
500013 | 2.9248 | SINALIZAÇÃO LUMINOSA DE VALAS, REAPROVEITAMENTO 10 VEZES | m | DVL
500014 | 3.846 | LOCAÇÃO DE REDE - COM NIVELAMENTO | m | DVL
500015 | 4.7436 | ASSENTAMENTO DE TUBO CERAMICO DIAMETRO 150mm | m | DVL
500016 | 4.9165 | ASSENTAMENTO DE TUBO CERÂMICO DIÂMETRO 200mm | m | DVL
500017 | 5.0895 | ASSENTAMENTO DE TUBO CERÂMICO DIÂMETRO 250mm | m | DVL
500018 | 13.4277 | FORNECIMENTO DE TUBO CERÂMICO JE DIÂMETRO 150mm | m | DVL
500019 | 23.5406 | FORNECIMENTO DE TUBO CERÂMICO JE DIÂMETRO 200mm | m | DVL
500020 | 45.9464 | FORNECIMENTO DE TUBO CERÂMICO JE DIÂMETRO 250mm | m | DVL
500021 | 0.33959 | REGULARIZAÇÃO DO FUNDO DA VALA | m2 | DVL
500022 | 1.0188 | APILOAMENTO DO FUNDO DA VALA | m2 | DVL
500023 | 46.8743 | FORNECIMENTO E ESPALHAMENTO DE BRITA | m3 | DVL
500024 | 187.6549 | EXECUÇÃO DE CONCRETO MAGRO | m3 | DVL
500025 | 577.479 | CANTEIRO DE OBRAS | m2 | DVL
500026 | 15.8247 | ASSENTAMENTO DE TUBO DE CONCRETO DN 400mm JE | m | DVL
500027 | 44.6617 | ESCORAMENTO COM ESTACA PRANCHA METÁLICA-REAPROVEITAMENTO 40X | m2 | DVL
500028 | 6.8996 | ASSENTAMENTO TUBO CERAMICO DIAMETRO 150mm- COM BASE DE AREIA | m | DVL
500029 | 7.3365 | ASSENTAMENTO DE TUBO CERAMICO DN 200mm- COM BASE DE AREIA | m | DVL
500030 | 7.5095 | ASSENTAMENTO DE TUBO CERAMICO DN 250mm- COM BASE DE AREIA | m | DVL
500031 | 20.3946 | BERCO DE CONCRETO PARA REDE DE ESGOTO DN 150- ESPESSURA=15cm | m | DVL
500032 | 21.8215 | BERCO DE CONCRETO PARA REDE DE ESGOTO DN 200- ESP.=15cm | m | DVL
500033 | 21.8215 | BERCO DE CONCRETO PARA REDE DE ESGOTO DN 250- ESP.= 15cm | m | DVL
500034 | 78.5921 | CAIXA DE INSPECAO PREDIAL- FORNECIMENTO E CONSTRUCAO | un | DVL
500035 | 43.5708 | TAMPÃO DE CONCRETO ARMADO 0,60m FORN. E ASSENTAMENTO | un | DVL
500036 | 616.2108 | TAMPAO DE FD- DN 600mm TIPO PESADO- FORN. E ASSENTAMENTO | un | DVL
500037 | 7.2957 | REMOCAO DE PAVIMENTO ASFALTICO E=8cm | m2 | DVL
500038 | 2.5314 | REMOCAO DE PAVIMENTO DE PEDRA IRREGULAR | m2 | DVL
500039 | 2.8919 | REMOCAO DE PAVIMENTO BASALTO REGULAR | m2 | DVL
500040 | 2.5314 | REMOCAO DE LAJE DE GRES | m2 | DVL
500041 | 3.8004 | REMOCAO DE PASSEIO CIMENTADO E=8cm | m2 | DVL
500042 | 2.5314 | REMOCAO DE LADRILHO HIDRAULICO | m2 | DVL
500043 | 5.4878 | REMOÇÃO E REPOSIÇÃO DE MEIO FIO DE GRANITO | m | DVL
500044 | 3.7206 | REMOÇÃO E REPOSIÇÃO DE MEIO FIO DE CONCRETO | m | DVL
500045 | 2.8919 | REMOCAO DE PEDRA PORTUGUESA | m2 | DVL
500046 | 2.6 | REMOCAO DE PAVIMENTO DE PARALELEPIPEDO | m2 | DVL
500047 | 36.4168 | ASSENTAMENTO DE CONE DE CONCRETO DN 1,00x0,60m | m | DVL
500048 | 95 | FORNECIMENTO DE CONE DE CONCRETO DN 1,00x0,60m | un | DVL
500049 | 32.5189 | ASSENTAMENTO DE ANEL DE CONCRETO DN 1,00x0,50m | un | DVL
500050 | 102 | FORNECIMENTO DE ANEL DE CONCRETO DN 1,00 h=0,50m | un | DVL
500051 | 93 | FORNECIMENTO DE TUBO DE CONCRETO ARMADO JE DN 400 | m | DVL
500052 | 121 | FORNECIMENTO DE TUBO DE CONCRETO ARMADO JE DN 500 | m | DVL
500053 | 156 | FORNECIMENTO DE TUBO DE CONCRETO ARMADO JE DN 600 | m | DVL
500054 | 197 | FORNECIMENTO DE TUBO DE CONCRETO ARMADO JE DN 700 | m | DVL
500055 | 247 | FORNECIMENTO DE TUBO DE CONCRETO ARMADO JE DN 800 | m | DVL
500056 | 311 | FORNECIMENTO DE TUBO DE CONCRETO ARMADO JE DN 900 | m | DVL
500057 | 341 | FORNECIMENTO DE TUBO DE CONCRETO ARMADO JE DN 1000 | m | DVL
500058 | 471 | FORNECIMENTO DE TUBO DE CONCRETO ARMADO JE DN 1200 | m | DVL
500059 | 32.5802 | ASSENTAMENTO DE TUBO DE CONCRETO JE DN 500mm | m | DVL
500060 | 42.1683 | ASSENTAMENTO TUBO DE CONCRETO JE DN 600mm | m | DVL
500061 | 62.5736 | ASSENTAMENTO TUBO DE CONCRETO JE DN 700mm | m | DVL
500062 | 55.4413 | ASSENTAMENTO TUBO DE CONCRETO JE DN 800mm | m | DVL
500063 | 61.8918 | ASSENTAMENTO DE TUBO DE CONCRETO JE DN 900mm | m | DVL
500064 | 72.8932 | ASSENTAMENTO TUBO DE CONCRETO JE DN 1000mm | m | DVL
500065 | 90.1183 | ASSENTAMENTO TUBO DE CONCRETO JE DN 1200mm | m | DVL
500066 | 24.6217 | BERÇO DE CONCRETO SIMPLES P/ REDE ESGOTO DE CONCRETO DN 300 | m | DVL
500067 | 30.9947 | BERÇO DE CONCRETO SIMPLES P/REDE ESGOTO DE CONCRETO DN 400 | m | DVL
500068 | 34.3444 | BERÇO DE CONCRETO SIMPLES P/REDE ESGOTO DE CONCRETO DN 500 | m | DVL
500069 | 37.3871 | BERÇO DE CONCRETO SIMPLES P/REDE ESGOTO DE CONCRETO DN 600 | m | DVL
500070 | 40.4103 | BERÇO DE CONCRETO SIMPLES P/REDE ESGOTO DE CONCRETO DN 700 | m | DVL
500071 | 41.2304 | BERÇO DE CONCRETO SIMPLES P/REDE ESGOTO DE CONCRETO DN 800 | m | DVL
500072 | 45.6382 | BERÇO DE CONCRETO SIMPLES P/ REDE ESGOTO DE CONCRETO DN 900 | m | DVL
500073 | 49.808 | BERÇO DE CONCRETO SIMPLES P/ REDE ESGOTO DE CONCRETO DN 1000 | m | DVL
500074 | 55.9609 | BERÇO DE CONCRETO SIMPLES P/ REDE ESGOTO DE CONCRETO DN 1200 | m | DVL
500075 | 11.8122 | ESCAVAÇÃO MECÂNICA PARA SERVIÇOS ESPECIAIS | m3 | DVL
500076 | 1.4921 | REMOÇÃO DO MATERIAL ESCAVADO (km.m3) |  | DVL
500077 | 226.2988 | BERÇO DE CONCRETO SIMPLES | m3 | DVL
500078 | 54.9185 | ALVENARIA DE TIJOLO MACIÇO ESPESSURA 20cm | m2 | DVL
500079 | 185.7643 | CONCRETO CICLÓPICO | m3 | DVL
500080 | 3.3728 | CHAPISCO | m2 | DVL
500081 | 5.1043 | REBOCO | m2 | DVL
500082 | 1.6869 | LOCAÇÃO DA REDE D'ÁGUA- SEM NIVELAMENTO | m | DVL
500083 | 3.8062 | ASSENTAMENTO DE TUBO FERRO DÚCTIL DN 100mm | m | DVL
500084 | 5.1092 | ASSENTAMENTO DE TUBO FERRO DÚCTIL DN 150mm | m | DVL
500085 | 6.3123 | ASSENTAMENTO DE TUBO FERRO DÚCTIL DN 200mm | m | DVL
500086 | 7.5154 | ASSENTAMENTO DE TUBO FERRO DÚCTIL DN 250mm | m | DVL
500087 | 8.8865 | ASSENTAMENTO DE TUBO FERRO DÚCTIL DN 300mm | m | DVL
500088 | 9.8283 | ASSENTAMENTO DE TUBO FERRO DÚCTIL DN 350mm | m | DVL
500089 | 12.3262 | ASSENTAMENTO DE TUBO FERRO DÚCTIL DN 400mm | m | DVL
500090 | 14.8496 | ASSENTAMENTO DE TUBO DE FERRO DÚCTIL DN 500mm | m | DVL
500091 | 17.6975 | ASSENTAMENTO DE TUBO DE FERRO DÚCTIL DN 600mm | m | DVL
500092 | 20.6018 | ASSENTAMENTO DE TUBO FERRO DÚCTIL DN 700mm | m | DVL
500093 | 23.8983 | ASSENTAMENTO DE TUBO DE FERRO DÚCTIL DN 800mm | m | DVL
500094 | 27.1568 | ASSENTAMENTO DE TUBO FERRO DÚCTIL DN 900mm | m | DVL
500095 | 37.541 | ASSENTAMENTO DE TUBO FERRO DÚCTIL DN 1200mm | m | DVL
500096 | 5.7394 | ASSENTAMENTO DE TUBO DE AÇO DN 150-PB-JE | m | DVL
500097 | 7.1756 | ASSENTAMENTO DE TUBO DE AÇO DN 200-PB-JE | m | DVL
500098 | 10.174 | ASSENTAMENTO DE TUBO DE AÇO DN 300-PB-JE | m | DVL
500099 | 11.9997 | ASSENTAMENTO DE TUBO DE AÇO DN 400mm | m | DVL
500100 | 14.5007 | ASSENTAMENTO DE TUBO DE AÇO DN 500mm | m | DVL
500101 | 17.0282 | ASSENTAMENTO DE TUBO DE AÇO DN 600mm | m | DVL
500102 | 19.8823 | ASSENTAMENTO DE TUBO DE AÇO DN 700mm | m | DVL
500103 | 27.6611 | ASSENTAMENTO DE TUBO DE AÇO DN 800mm | m | DVL
500104 | 31.3403 | ASSENTAMENTO DE TUBO DE AÇO DN 900mm | m | DVL
500105 | 35.2598 | ASSENTAMENTO DE TUBO DE AÇO DN 1000mm | m | DVL
500106 | 42.8321 | ASSENTAMENTO DE TUBO DE AÇO DN 1200mm | m | DVL
500107 | 44.5326 | ASSENTAMENTO DE TUBO DE FERRO DÚCTIL DN 1000mm | m | DVL
500108 | 1.8618 | ASSENTAMENTO DE TUBO DE PVC DN 50 | m | DVL
500109 | 2.1817 | ASSENTAMENTO DE TUBO DE PVC -PBA DN 75 | m | DVL
500110 | 2.4778 | ASSENTAMENTO DE TUBO DE PVC-PBA DN 100mm | m | DVL
500111 | 7.6429 | ESCAVAÇÃO EM SOLO MOLE | m3 | DVL
500112 | 7.56 | FORNECIMENTO DE TUBO DE PVC, REDE DE ÁGUA DN 50mm | m | DVL
500113 | 14.95 | FORNECIMENTO DE TUBO DE PVC, REDE DE ÁGUA, DN 75mm | m | DVL
500114 | 25.1 | FORNECIMENTO DE TUBO DE PVC, REDE DE ÁGUA, DN 100mm | m | DVL
500115 | 57.7 | FORNECIMENTO DE TUBO DE AÇO PB JE DN 150mm | m | DVL
500116 | 66.6 | FORNECIMENTO DE TUBO DE AÇO PB JE DN 200mm | m | DVL
500117 | 72.6 | FORNECIMENTO DE TUBO DE AÇO PB JE DN 250mm | m | DVL
500118 | 81.1 | FORNECIMENTO DE TUBO DE AÇO PB JE DN 300mm | m | DVL
500119 | 87.9 | FORNECIMENTO DE TUBO DE AÇO PB JE DN 350mm | m | DVL
500120 | 127.5 | FORNECIMENTO DE TUBO DE AÇO PB JE DN 400mm | m | DVL
500121 | 144.1 | FORNECIMENTO DE TUBO DE AÇO PB JE DN 450mm | m | DVL
500122 | 170.1 | FORNECIMENTO DE TUBO DE AÇO PB JE DN 500mm | m | DVL
500123 | 189 | FORNECIMENTO DE TUBO DE AÇO PB JE DN 600mm | m | DVL
500124 | 256.8 | FORNECIMENTO DE TUBO DE AÇO PB JE DN 700mm | m | DVL
500125 | 292.1 | FORNECIMENTO DE TUBO DE AÇO PB JE DN 800mm | m | DVL
500126 | 359.6 | FORNECIMENTO DE TUBO DE AÇO PB JE DN 900mm | m | DVL
500127 | 421.9 | FORNECIMENTO DE TUBO DE AÇO PB JE DN 1000mm | m | DVL
500128 | 526.3 | FORNECIMENTO DE TUBO DE AÇO PB JE DN 1100mm | m | DVL
500129 | 579.6 | FORNECIMENTO DE TUBO DE AÇO PB JE DN 1200mm | m | DVL
500130 | 125.47 | FORNECIMENTO DE TUBO FERRO DÚCTIL DN 100mm PB JE-k-9 | m | DVL
500131 | 131.73 | FORNECIMENTO DE TUBO FERRO DÚCTIL DN 150mm PB JE | m | DVL
500132 | 163.68 | FORNECIMENTO DE TUBO FERRO DÚCTIL DN 200mm PB JE-k7 | m | DVL
500133 | 259.41 | FORNECIMENTO DE TUBO FERRO DÚCTIL DN 300mm PB JE k7 | m | DVL
500134 | 405.18 | FORNECIMENTO DE TUBO FERRO DÚCTIL DN 400mm PB JE k7 | m | DVL
500135 | 550.4 | FORNECIMENTO DE TUBO FERRO DÚCTIL DN 500mm PB JE k7 | m | DVL
500136 | 719.96 | FORNECIMENTO DE TUBO FERRO DÚCTIL DN 600mm PB JE k7 | m | DVL
500137 | 869.71 | FORNECIMENTO DE TUBO FERRO DÚCTIL DN 700mm PB JE k7 | m | DVL
500138 | 1065.07 | FORNECIMENTO DE TUBO FERRO DÚCTIL DN 800mm PB JE k7 | m | DVL
500139 | 1278.19 | FORNECIMENTO DE TUBO FERRO DÚCTIL DN 900mm PB JE k7 | m | DVL
500140 | 1509.59 | FORNECIMENTO DE TUBO FERRO DÚCTIL DN 1000mm PB JE k7 | m | DVL
500141 | 2030.05 | FORNECIMENTO DE TUBO FERRO DÚCTIL DN 1200mm PB JE k7 | m | DVL
500142 | 71 | FORNECIMENTO DE TUBO DE CONCRETO ARMADO JE DN 300 | m | DVL
500143 | 8.8 | FORNECIMENTO DE TUBO CERÂMICO TIPO INGLÊS JE DN 150 | m | DVL
500144 | 14.4888 | FORNECIMENTO DE TUBO CERÂMICO TIPO INGLÊS JE DN 200 | m | DVL
500145 | 28.456 | FORNECIMENTO DE TUBO CERÂMICO TIPO INGLÊS JE DN 250 | m | DVL
500146 | 37.92 | FORNECIMENTO DE TUBO CERÂMICO TIPO INGLÊS JE DN 300 | m | DVL
500147 | 48.32 | FORNECIMENTO DE TUBO CERÂMICO TIPO INGLÊS DN 350 | m | DVL
500148 | 4.2479 | ASSENTAMENTO DE TUBO CERÂMICO TIPO INGLÊS JE DN 150 | m | DVL
500149 | 4.4208 | ASSENTAMENTO DE TUBO CERÂMICO TIPO INGLÊS JE DN 200 | m | DVL
500150 | 4.5938 | ASSENTAMENTO DE TUBO CERÂMICO TIPO INGLÊS JE DN 250 | m | DVL
500151 | 5.8513 | ASSENTAMENTO DE TUBO CERÂMICO TIPO INGLÊS JE DN 300 | m | DVL
500152 | 6.7339 | ASSENTAMENTO DE TUBO CERÂMICO TIPO INGLÊS JE DN350 | m | DVL
500153 | 14.0966 | ASSENTAMENTO TUBO DE CONCRETO JE DN 300mm | m | DVL
500158 | 46.854 | LASTRO DE BRITA | m3 | DVL
500159 | 5.5621 | ESCAVAÇÃO MANUAL EM TERRA DN 63 A DN 225 NO PASSEIO | m | DVL
500160 | 7.9153 | ESCAVAÇÃO MANUAL EM TERRA DN 280 A DN 400 NO PASSEIO | m | DVL
500161 | 6.6318 | ESCAVAÇÃO MANUAL EM TERRA DN 63 A DN 225 NO LEITO DA RUA | m | DVL
500162 | 9.1989 | ESCAVAÇÃO MANUAL EM TERRA DN 280 A DN 400 NO LEITO DA RUA | m | DVL
500164 | 12.7516 | REATERRO COMPACTADO COM SAIBRO DN63 A DN225 NO LEITO DA RUA | m | DVL
500165 | 16.5905 | REATERRO COM SAIBRO DN 280 A DN 400 NO LEITO DA RUA | m | DVL
500166 | 14.1447 | REATERRO COM AREIA DN63 A DN225 NO LEITO DA RUA | m | DVL
500167 | 19.7285 | REATERRO COM AREIA DN280 A DN400 NO LEITO DA RUA | m | DVL
500168 | 2.5049 | ESCAVAÇÃO MECÂNICA EM TERRA DN63 A DN225 NO PASSEIO | m | DVL
500169 | 4.5291 | ESCAVAÇÃO MECÂNICA EM TERRA DN280 A DN400 NO PASSEIO | m | DVL
500170 | 2.9937 | ESCAVAÇÃO MECÂNICA EM TERRA DN63 A DN225 NO LEITO DA RUA | m | DVL
500171 | 6.1164 | ESCAVAÇÃO MECÂNICA EM TERRA DN280 A DN400 NO LEITO DA RUA | m | DVL
500172 | 3.0557 | REATERRO COMPACTADO C/MAT. DA VALA DN 63 A DN 225 NO PASSEIO | m | DVL
500173 | 4.533 | REATERRO COMPACTADO C/ MAT. DA VALA DN280 A DN400 NO PASSEIO | m | DVL
500174 | 10.1103 | ESCAVAÇÃO MECÂNICA EM ROCHA DECOMPOSTA DE63 A DE225 PASSEIO | m | DVL
500175 | 10.4253 | REATERRO COMPACTADO COM SAIBRO DN 63 A DN225 NO PASSEIO | m | DVL
500176 | 13.7991 | REATERRO COMPACTADO COM SAIBRO DN280 A DN400 NO PASSEIO | m | DVL
500177 | 12.0132 | ESCAVAÇÃO MECÂNICA EM ROCHA DECOMPOSTA DE280 A DE400 PASSEIO | m | DVL
500178 | 11.6038 | REATERRO COM AREIA DN63 A DN225 NO PASSEIO | m | DVL
500179 | 16.4091 | REATERRO COM AREIA DN280 A DN400 NO PASSEIO | m | DVL
500180 | 11.9088 | ESCAVAÇÃO MECÂNICA ROCHA DECOMPOSTA DE63 A DE225 LEITO RUA | m | DVL
500181 | 15.969 | RECONSTITUIÇÃO DE REDE DE ESGOTO DE CERÂMICA DN 150 | m | DVL
500182 | 28.7247 | RECONSTITUIÇÃO DE REDE DE ESGOTO DE CONCRETO ATÉ DN 400 | m | DVL
500183 | 49.1208 | RECONSTITUIÇÃO REDE DE ESGOTO DE CONCRETO MAIOR QUE DN 400 | m | DVL
500184 | 28.7259 | REMOÇÃO E RECOMPOSIÇÃO PAVIMENTO PASSEIO DE CONCRETO e=8cm | m2 | DVL
500185 | 30.6587 | REMOÇÃO E RECOMPOSIÇÃO PAVIMENTO EM LADRILHO HIDRÁULICO | m2 | DVL
500186 | 2.9454 | LASTRO DE BRITA e=10cm | m2 | DVL
500187 | 1.4062 | REMOÇÃO DE PASSEIOS | m2 | DVL
500190 | 4.3264 | REMOÇÃO DE PAVIMENTO DE PARALELEPÍPEDO | m2 | DVL
500191 | 3.8196 | REATERRO COMPACTADO C/MAT. DA VALA DN63 A DN225 NO LEITO RUA | m | DVL
500192 | 5.4499 | REATERRO COMPACTADO C/MAT. VALA DN280 A DN400 NO LEITO RUA | m | DVL
500193 | 13.9587 | ESCAVAÇÃO MECÂNICA ROCHA DECOMPOSTA DE280 A DE400 LEITO RUA | m | DVL
500194 | 51.8704 | ESCAVAÇÃO MECÂNICA EM ROCHA C/EXPLOSIVO DE63 A DE225 PASSEIO | m | DVL
500195 | 61.6052 | ESCAVAÇÃO MECÂNICA EM ROCHA C/EXPLOSIVO DE280 A DE400 PASSEI | m | DVL
500196 | 61.0973 | ESCAV.MEC. EM ROCHA C/EXPLOSIVO DN63 A DN225 NO LEITO DA RUA | m | DVL
500197 | 71.6435 | ESC.MEC.EM ROCHA C/EXPLOSIVO DN280 A DN400 NO LEITO DA RUA | m | DVL
500198 | 311.792 | ENVELOPAMENTO DE CONCRETO | m3 | DVL
500200 | 0.57748 | CADASTRO DE REDE DE ÁGUA | m | DVL
500201 | 12.1981 | REMOÇÃO E RECOMPOSIÇÃO DE PAVIMENTO PARALELEPÍPEDO | m2 | DVL
500202 | 12.1981 | REMOÇÃO E RECOMPOSIÇÃO DE PAVIMENTO PARALELEPÍPEDO | m | DVL
500203 | 19.4234 | REMOÇÃO E RECOMPOSIÇÃO DE PAVIMENTO C/ BASALTO IRREGULAR | m2 | DVL
500204 | 17.4703 | REMOÇÃO E RECOMPOSIÇÃO DE PAVIMENTO COM BASALTO IRREGULAR | m | DVL
500205 | 27.2006 | REMOÇÃO E RECOMPOSIÇÃO DE PAVIMENTO BASALTO REGULAR | m2 | DVL
500206 | 21.7598 | REMOÇÃO E RECOMPOSIÇÃO DE PAVIMENTO BASALTO REGULAR | m | DVL
500207 | 12.4017 | REMOÇÃO E RECOMPOSIÇÃO DE PAVIMENTO LAJE GRÊS | m2 | DVL
500208 | 15.3317 | REMOÇÃO E RECOMPOSIÇÃO DE PAVIMENTO LAJE DE GRÊS | m | DVL
500209 | 27.5892 | REMOÇÃO E RECOMPOSIÇÃO PAVIMENTO EM LADRILHO HIDRÁULICO | m | DVL
500210 | 26.4278 | REMOÇÃO E RECOMPOSIÇÃO DE PAVIMENTO LAJOTA CERÂMICA 30x30 | m2 | DVL
500211 | 31.7134 | REMOÇÃO E RECOMPOSIÇÃO DE PAVIMENTO LAJOTA CERÂMICA 30x30 | m | DVL
500212 | 26.4234 | REMOÇÃO E RECOMPOSIÇÃO DE PAVIMENTO ARDÓSIA | m2 | DVL
500213 | 23.7811 | REMOÇÃO E RECOMPOSIÇÃO DE PAVIMENTO ARDÓSIA | m | DVL
500214 | 99.6422 | REMOÇÃO E RECOMPOSIÇÃO DE PAVIMENTO CONCRETO ARMADO e=12cm | m2 | DVL
500215 | 79.6894 | REMOÇÃO E RECOMPOSIÇÃO DE PAVIMENTO CONCRETO ARMADO e=12cm | m | DVL
500216 | 332.3582 | BLOCO DE ANCORAGEM | m3 | DVL
500217 | 2.3756 | ASSENTAMENTO PEAD DE 63mm C/ BERÇO DE AREIA | m | DVL
500218 | 2.4963 | ASSENTAMENTO PEAD DE 90mm C/ BERÇO DE AREIA | m | DVL
500219 | 3.3679 | ASSENTAMENTO PEAD DE 110mm C/ BERÇO DE AREIA | m | DVL
500220 | 3.4943 | ASSENTAMENTO PEAD DE 140mm C/ BERÇO DE AREIA | m | DVL
500221 | 4.0621 | ASSENTAMENTO PEAD DE 160mm C/ BERÇO DE AREIA | m | DVL
500223 | 21.678 | FÔRMA DE MADEIRA- 5 UTILIZAÇÕES | m2 | DVL
500224 | 102 | FORNECIMENTO DE ANEL DE CONCRETO DN 1,0 h=0,50m | un | DVL
500225 | 18.5697 | ASSENTAMENTO DE ANEL DE CONCRETO DN 1,00x0,50m | un | DVL
500226 | 952.2348 | EXECUÇÃO DE PV TIPO 2 DE 2,0m ATÉ 3,0m DE PROFUNDIDADE | un | DVL
500227 | 1183.8378 | EXECUÇÃO DE PV TIPO 2 DE 3,0 ATÉ 4,0m DE PROFUNDIDADE | un | DVL
500228 | 740.4639 | EXECUÇÃO DE PV TIPO 2 DE 1,30 ATÉ 2,0m DE PROFUNDIDADE | un | DVL
500230 | 243.4542 | EXECUÇÃO DE PV TIPO 1- ATÉ 1,30m DE PROFUNDIDADE | un | DVL
500232 | 15.7652 | ESCAVAÇÃO MANUAL EM SOLOS MOLES, INCLUINDO ESGOTAMENTO | m3 | DVL
500233 | 9.437 | ESCAVAÇÃO MECÂNICA EM SOLOS MOLES, INCLUINDO ESGOTAMENTO | m3 | DVL
500234 | 27.2095 | BERÇO DE AREIA | m3 | DVL
500235 | 56.8427 | FORNECIMENTO DE TUBO CERÂMICO JE DN 300 | m | DVL
500236 | 5.0248 | ASSENTAMENTO DE TUBO CERÂMICO DN 300 | m | DVL
500237 | 222.5697 | ADICIONAL DE 0,5m P/ PV TIPO 2 PROF. MAIOR QUE 4m | un | DVL
500238 | 1608.3782 | EXECUÇÃO DE PV TIPO 2 DE 4,0 ATÉ 6,0 m DE PROFUNDIDADE | un | DVL
500239 | 80.4782 | REMOÇÃO E RECOMPOSIÇÃO DE PAV. ASFÁLTICO BASE PARAL. | m2 | FRANARIN
500240 | 42.2603 | REMOÇÃO E REPOSIÇÃO DE PAVIMENTO ASFÁLTICO | m | DVL
500241 | 137.7165 | RAMAL PREDIAL DE ESGOTO PASSEIO DN 150 (INC. CAIXA INSPEÇÃO | un | DVL
500242 | 252.3096 | RAMAL PREDIAL DE ESGOTO NA RUA DN 150 (INCL CAIXA INSPEÇÃO | un | DVL
500259 | 352.1838 | BARRACO, PISO CIMENTADO, PAREDES TÁBUAS, COB. C/ TELHA ONDUL | m2 | DVL
500260 | 223.6587 | BARRACO- ALMOXARIFADO | m2 | DVL
500261 | 230.196 | BARRACO- ALOJAMENTO DOS OFICIAIS E SERVENTES | m2 | DVL
500262 | 70.3481 | BARRACO- CARPINTARIA | m2 | DVL
500263 | 72.4655 | BARRACO- CENTRAL DE ARMAÇÃO (TELHEIRO) | m2 | DVL
500264 | 230.4549 | BARRACO- CHAPEIRA (TELHEIRO) | m2 | DVL
500265 | 218.0173 | BARRACO - ESCRITÓRIO ADMINISTRATIVO (C/ TRÊS WC) | m2 | DVL
500266 | 241.6129 | BARRACO- ESCRITÓRIO TÉCNICO FISCALIZAÇÃO E APOIO (1 WC) | m2 | DVL
500267 | 1090.3702 | BARRACO- GUARITA | un | DVL
500268 | 263.5736 | BARRACO- SANITÁRIO DE ALOJAMENTO | m2 | DVL
500269 | 263.5736 | BARRACO- SANITÁRIO DE CAMPO | m2 | DVL
500270 | 217.9778 | BARRACO- VESTIÁRIO | m2 | DVL
500271 | 148.3739 | BARRACOS- SERRALHERIA E MANUTENÇÃO | m2 | DVL
500272 | 263.7039 | BARRACO: PISO TÁBUAS, PAR.+FORRO COMPENS.+COB.TELHA ONDULADA | m2 | DVL
500273 | 7449.1584 | CANTEIRO P/ REDE DE ÁGUA/ESGOTO- C/1 FRENTE-OBRA MÉDIO PORTE | un | DVL
500274 | 20443.7835 | CANTEIRO PARA REDE DE ÁGUA/ESGOTO COM CANTEIROS AUXILIARES | un | DVL
500275 | 45104.8743 | CANTEIRO PARA OBRAS CIVIS OU ESPECIAIS (A/E)- GRANDE PORTE | un | DVL
500276 | 3756.0553 | CANTEIRO PARA OBRAS CIVIS OU ESPECIAIS DE PEQUENO PORTE] | un | DVL
500277 | 7518.0101 | CANTEIRO PARA REDE DE ÁGUA/ESGOTO- PEQUENO PORTE (ATÉ 3000m) | un | DVL
500278 | 118.9642 | SUBSTITUIÇÃO DE RAMAIS DN 3/4" REDE FERRO DÚCTIL | un | DVL
500279 | 132.9642 | SUBSTITUIÇÃO DE RAMAIS DN 1" REDE FERRO DÚCTIL | un | DVL
500282 | 239.4215 | SUBSTITUIÇÃO DE RAMAIS DE 20mm- REDE PEAD | un | DVL
500283 | 271.5915 | SUBSTITUIÇÃO DE RAMAIS DN 32mm - REDE PEAD | un | DVL
500284 | 54.7285 | PASSAGEM DE RAMAIS DN 3/4" (20mm) | un | DVL
500285 | 64.5135 | PASSAGEM DE RAMAIS DN 1" (32mm) | un | DVL
500286 | 8.694 | FORNECIMENTO DE TUBO DE PVC, REDE DE ÁGUA, DN 50mm, +15% | m | DVL
500287 | 17.1925 | FORNECIMENTO DE TUBO DE PVC, REDE DE ÁGUA, DN 75mm, +15% | m | DVL
500288 | 28.865 | FORNECIMENTO DE TUBO DE PVC, REDE DE ÁGUA, DN 100mm, +15% | m | DVL
500289 | 66.355 | FORNECIMENTO DE TUBO DE AÇO PB JE DN 150mm +15% | m | DVL
500290 | 76.59 | FORNECIMENTO DE TUBO DE AÇO PB JE DN 200mm +15% | m | DVL
500291 | 83.49 | FORNECIMENTO DE TUBO DE AÇO PB JE DN 250mm +15% | m | DVL
500292 | 93.265 | FORNECIMENTO DE TUBO DE AÇO PB JE DN 300mm +15% | m | DVL
500293 | 101.085 | FORNECIMENTO DE TUBO DE AÇO PB JE DN 350mm +15% | m | DVL
500294 | 146.625 | FORNECIMENTO DE TUBO DE AÇO PB JE DN 400mm +15% | m | DVL
500295 | 165.715 | FORNECIMENTO DE TUBO DE AÇO PB JE DN 450mm + 15% | m | DVL
500296 | 195.615 | FORNECIMENTO DE TUBO DE AÇO PB JE DN 500mm +15% | m | DVL
500297 | 217.35 | FORNECIMENTO DE TUBO DE AÇO PB JE DN 600mm + 15% | m | DVL
500298 | 295.32 | FORNECIMENTO DE TUBO DE AÇO PB JE DN 700mm +15% | m | DVL
500299 | 335.915 | FORNECIMENTO DE TUBO DE AÇO PB JE DN 800mm +15% | m | DVL
500300 | 413.54 | FORNECIMENTO DE TUBO DE AÇO PB JE DN 900mm +15% | m | DVL
500301 | 485.185 | FORNECIMENTO DE TUBO DE AÇO PB JE DN 1000mm +15% | m | DVL
500302 | 605.245 | FORNECIMENTO DE TUBO DE AÇO PB JE DN 1100mm +15% | m | DVL
500303 | 666.54 | FORNECIMENTO DE TUBO DE AÇO PB JE DN 1200mm +15% | m | DVL
500304 | 144.2905 | FORNECIMENTO DE TUBO FERRO DÚCTIL DN 100mm PB JE +15% | m | DVL
500305 | 151.4895 | FORNECIMENTO DE TUBO FERRO DÚCTIL DN 150mm PB JE +15% | m | DVL
500306 | 188.232 | FORNECIMENTO DE TUBO FERRO DÚCTIL DN 200mm PB JE +15% | m | DVL
500307 | 298.3215 | FORNECIMENTO DE TUBO FERRO DÚCTIL DN 300mm PB JE +15% | m | DVL
500308 | 465.957 | FORNECIMENTO DE TUBO FERRO DÚCTIL DN 400mm PB JE +15% | m | DVL
500309 | 632.96 | FORNECIMENTO DE TUBO FERRO DÚCTIL DN 500mm PB JE +15% | m | DVL
500310 | 827.954 | FORNECIMENTO DE TUBO FERRO DÚCTIL DN 600mm PB JE +15% | m | DVL
500311 | 1000.1665 | FORNECIMENTO DE TUBO FERRO DÚCTIL DN 700mm PB JE +15% | m | DVL
500312 | 1224.8305 | FORNECIMENTO DE TUBO FERRO DÚCTIL DN 800mm PB JE +15% | m | DVL
500313 | 1469.9185 | FORNECIMENTO DE TUBO FERRO DÚCTIL DN 900mm PB JE +15% | m | DVL
500314 | 1736.0285 | FORNECIMENTO DE TUBO FERRO DÚCTIL DN 1000mm PB JE +15% | m | DVL
500342 | 4.3438 | TAPUMES E SINALIZAÇÃO DE VALAS DIURNA, REAPROV. 20 VEZES | m | DVL
500343 | 4.4197 | TAPUMES E SINALIZAÇÃO DE VALAS NOTURNA, REAPROV. 20 VEZES | m | DVL
500344 | 57.406 | ASSENTAMENTO DE TUBO DE AÇO JS, ESP=8,38mm DN 200mm | m | DVL
500345 | 72.1632 | ASSENTAMENTO DE TUBO DE AÇO JS, ESP=8,38mm DN=250mm | m | DVL
500346 | 84.9985 | ASSENTAMENTO DE TUBO DE AÇO JS, ESP=8,38mm DN=300mm | m | DVL
500347 | 95.9551 | ASSENTAMENTO DE TUBO DE AÇO JS, ESP=8,38mm DN=350mm | m | DVL
500348 | 111.1799 | ASSENTAMENTO DE TUBO DE AÇO JS, ESP=8,38mm DN=400mm | m | DVL
500349 | 123.8506 | ASSENTAMENTO DE TUBO DE AÇO JS, ESP=8,38mm DN=450mm | m | DVL
500350 | 154.0127 | ASSENTAMENTO DE TUBO DE AÇO JS, ESP=8,38mm DN=500mm | m | DVL
500351 | 159.5352 | ASSENTAMENTO DE TUBO DE AÇO JS, ESP=8,38mm DN=550mm | m | DVL
500352 | 165.6565 | ASSENTAMENTO DE TUBO DE AÇO JS, ESP=8,38mm DN=600mm | m | DVL
500353 | 238.8346 | ASSENTAMENTO DE TUBO DE AÇO JS, ESP=8,38mm DN=650mm | m | DVL
500354 | 69.6048 | ASSENTAMENTO DE TUBO DE AÇO JS, ESP=8,38mm DN=700mm | m | DVL
500355 | 248.3175 | ASSENTAMENTO DE TUBO DE AÇO JS, ESP=8,38mm DN=750mm | m | DVL
500356 | 252.8484 | ASSENTAMENTO DE TUBO DE AÇO JS, ESP=8,38mm DN=800mm | m | DVL
500357 | 5.0844 | ASSENTAMENTO DE TUBO FERRO DUCTIL DN 100mm C/ BERÇO DE AREIA | m | DVL
500358 | 6.3624 | ASSENTAMENTO DE TUBO FERRO DÚCTIL DN 150mm C/ BERÇO DE AREIA | m | DVL
500359 | 7.7647 | ASSENTAMENTO DE TUBO FERRO DÚCTIL DN 200mm C/ BERÇO DE AREIA | m | DVL
500360 | 8.9469 | ASSENTAMENTO DE TUBO FERRO DÚCTIL DN 250mm C/ BERÇO DE AREIA | m | DVL
500361 | 10.5087 | ASSENTAMENTO DE TUBO FERRO DÚCTIL DN 300mm C/ BERÇO DE AREIA | m | DVL
500362 | 11.4422 | ASSENTAMENTO DE TUBO FERRO DUCTIL DN 350mm C/ BERÇO DE AREIA | m | DVL
500363 | 14.3718 | ASSENTAMENTO DE TUBO FERRO DÚCTIL DN 400mm C/ BERÇO DE AREIA | m | DVL
500364 | 17.3304 | ASSENTAMENTO DE TUBO FERRO DÚCTIL DN 500mm C/ BERÇO DE AREIA | m | DVL
500365 | 20.1372 | ASSENTAMENTO DE TUBO FERRO DÚCTIL DN 600mm C/ BERÇO DE AREIA | m | DVL
500366 | 23.2281 | ASSENTAMENTO DE TUBO FERRO DÚCTIL DN 700mm C/ BERÇO DE AREIA | m | DVL
500367 | 26.7154 | ASSENTAMENTO DE TUBO FERRO DÚCTIL DN 800mm C/ BERÇO DE AREIA | m | DVL
500368 | 30.1646 | ASSENTAMENTO DE TUBO FERRO DÚCTIL DN 900mm C/ BERÇO DE AREIA | m | DVL
500369 | 41.142 | ASSENTAMENTO DE TUBO FERRO DÚCTIL DN 1200mm C/BERÇO DE AREIA | m | DVL
500370 | 4.4056 | ASSENTAMENTO PEAD DE 225mm C/ BERÇO DE AREIA | m | DVL
500371 | 4.8456 | ASSENTAMENTO PEAD DE 315mm C/ BERÇO DE AREIA | m | DVL
500372 | 3.0856 | ASSENTAMENTO PEAD DE 225mm | m | DVL
500373 | 3.0856 | ASSENTAMENTO PEAD DE 315mm | m | DVL
500374 | 1.0657 | ASSENTAMENTO PEAD DE 63mm | m | DVL
500375 | 1.1909 | ASSENTAMENTO PEAD DE 90mm | m | DVL
500376 | 2.0658 | ASSENTAMENTO PEAD DE 110mm | m | DVL
500377 | 7.3945 | ASSENTAMENTO PEAD DE 140mm | m | DVL
500378 | 2.768 | ASSENTAMENTO PEAD DE 160mm | m | DVL
500379 | 752.8747 | ENTRONCAMENTO DN 100 A DN 200 FERRO DÚCTIL | un | DVL
500380 | 867.0856 | ENTRONCAMENTO DN 200 A DN 400 FERRO DÚCTIL | un | DVL
500381 | 1016.6274 | ENTRONCAMENTO DN > 400 FERRO DÚCTIL | un | DVL
500382 | 752.8747 | ENTRONCAMENTO DE 63 A DE 110 PEAD | un | DVL
500383 | 867.0856 | ENTRONCAMENTO PEAD DE >= 110 | un | DVL
500425 | 14.394 | FORNECIMENTO PEAD DE 63mm +15% | m | DVL
500426 | 24.2472 | FORNECIMENTO PEAD DE 90mm +15% | m | DVL
500427 | 36.294 | FORNECIMENTO PEAD DE 110mm +15% | m | DVL
500428 | 58.4436 | FORNECIMENTO PEAD DE 140mm +15% | m | DVL
500429 | 76.218 | FORNECIMENTO PEAD DE 160mm +15% | m | DVL
500430 | 96.6552 | FORNECIMENTO PEAD DE 180mm +15% | m | DVL
500431 | 103.632 | FORNECIMENTO TUBO PEAD DE 200mm | m | DVL
500432 | 150.3372 | FORNECIMENTO PEAD DE 225mm +15% | m | DVL
500433 | 232.806 | FORNECIMENTO PEAD DE 280mm +15% | m | DVL
500434 | 294.7824 | FORNECIMENTO PEAD DE 315mm +15% | m | DVL
500437 | 12.516 | FORNECIMENTO PEAD DE 63mm | m | DVL
500438 | 21.084 | FORNECIMENTO PEAD DE 90mm | m | DVL
500439 | 31.56 | FORNECIMENTO PEAD DE 110mm | m | DVL
500440 | 50.82 | FORNECIMENTO PEAD DE 140mm | m | DVL
500441 | 66.276 | FORNECIMENTO PEAD DE 160mm | m | DVL
500442 | 84.048 | FORNECIMENTO PEAD DE 180mm | m | DVL
500443 | 119.1768 | FORNECIMENTO PEAD DE 200mm +15% | m | DVL
500444 | 130.728 | FORNECIMENTO PEAD DE 225mm | m | DVL
500445 | 202.44 | FORNECIMENTO PEAD DE 280mm | m | DVL
500446 | 256.332 | FORNECIMENTO PEAD DE 315mm | m | DVL
500447 | 189.9807 | CAIXA DE REGISTRO PARA REDE DE ÁGUA C/ TAMPA DE FERRO | un | DVL
500475 | 6.4178 | ESCAVAÇÃO MANUAL EM TERRA DN 100- PASSEIO | m | DVL
500476 | 7.7014 | ESCAVAÇÃO MANUAL DN 100 - LEITO DA RUA | m | DVL
500477 | 8.2362 | ESCAVAÇÃO MANUAL DN 200 - NO PASSEIO | m | DVL
500478 | 9.7337 | ESCAVAÇÃO MANUAL DN 200 - LEITO DA RUA | m | DVL
500479 | 10.2685 | ESCAVAÇÃO MANUAL DN 300 NO PASSEIO | m | DVL
500480 | 11.98 | ESCAVAÇÃO MANUAL DN 300- LEITO DA RUA | m | DVL
500481 | 3.6657 | ESCAVAÇÃO MECÂNICA EM TERRA DN 100- PASSEIO | m | DVL
500482 | 4.343 | ESCAVAÇÃO MECÂNICA EM TERRA DN 100- LEITO DA RUA | m | DVL
500483 | 4.7044 | ESCAVAÇÃO MECÂNICA EM TERRA DN 200- NO PASSEIO | m | DVL
500484 | 5.5597 | ESCAVAÇÃO MECÂNICA EM TERRA DN 200 - LEITO DA RUA | m | DVL
500485 | 5.8652 | ESCAVAÇÃO MECÂNICA EM TERRA DN 300 NO PASSEIO | m | DVL
500486 | 6.8427 | ESCAVAÇÃO MECÂNICA EM TERRA DN 300 -LEITO DA RUA | m | DVL
500487 | 9.7214 | ESCAVAÇÃO MECÂNICA EM ROCHA DECOMPOSTA DN 100- PASSEIO | m | DVL
500488 | 11.6657 | ESCAVAÇÃO MECÂNICA EM ROCHA DECOMPOSTA DN 100- LEITO DA RUA | m | DVL
500489 | 12.4758 | ESCAVAÇÃO MECÂNICA EM ROCHA DECOMPOSTA DN 200- PASSEIO | m | DVL
500490 | 14.7442 | ESCAVAÇÃO MECÂNICA EM ROCHA DECOMPOSTA DN 200 - LEITO DA RUA | m | DVL
500491 | 15.5543 | ESCAVAÇÃO MECÂNICA EM ROCHA DECOMPOSTA DN 300- PASSEIO | m | DVL
500492 | 18.1467 | ESCAVAÇÃO MECÂNICA EM ROCHA DECOMPOSTA DN 300- LEITO DA RUA | m | DVL
500493 | 49.8753 | ESCAVAÇÃO MECÂNICA EM ROCHA C/ EXPLOSIVO DN 100- PASSEIO | m | DVL
500494 | 59.8504 | ESCAVAÇÃO MECÂNICA EM ROCHA C/ EXPLOSIVO DN 100-LEITO DA RUA | m | DVL
500495 | 64.0067 | ESCAVAÇÃO MECÂNICA EM ROCHA C/ EXPLOSIVOS DN 200 -NO PASSEIO | m | DVL
500496 | 75.6443 | ESCAVAÇÃO MECÂNICA EM ROCHA C/ EXPLOSIVOS DN200-LEITO DA RUA | m | DVL
500497 | 79.8006 | ESCAVAÇÃO MECÂNICA EM ROCHA C/ EXPLOSIVOS DN 300 NO PASSEIO | m | DVL
500498 | 93.1006 | ESCAVAÇÃO MECÂNICA EM ROCHA C/ EXPLOSIVOS DN300-LEITO DA RUA | m | DVL
500499 | 14.5555 | REATERRO COMPACTADO COM SAIBRO DN 100 NO PASSEIO | m | DVL
500500 | 17.8511 | REATERRO COMPACTADO COM SAIBRO DN 100 NO LEITO DA RUA | m | DVL
500501 | 18.4004 | REATERRO COMPACTADO COM SAIBRO DN 200 NO PASSEIO | m | DVL
500502 | 22.2452 | REATERRO COMPACTADO COM SAIBRO DN 200 NO LEITO DA RUA | m | DVL
500503 | 22.5199 | REATERRO COMPACTADO COM SAIBRO DN 300 NO PASSEIO | m | DVL
500504 | 26.914 | REATERRO COMPACTADO COM SAIBRO DN 300 NO LEITO DA RUA | m | DVL
500505 | 14.421 | REATERRO COMPACTADO COM AREIA DN 100 NO PASSEIO | m | DVL
500506 | 17.6862 | REATERRO COMPACTADO COM AREIA DN 100 NO LEITO DA RUA | m | DVL
500507 | 18.2304 | REATERRO COMPACTADO COM AREIA DN 200 NO PASSEIO | m | DVL
500508 | 22.0397 | REATERRO COMPACTADO COM AREIA DN 200 NO LEITO DA RUA | m | DVL
500509 | 22.3118 | REATERRO COMPACTADO COM AREIA DN 300 NO PASSEIO | m | DVL
500510 | 26.6653 | REATERRO COMPACTADO COM AREIA DN 300 NO LEITO DA RUA | m | DVL
500511 | 4.0488 | REATERRO COMPACTADO COM MATERIAL DA VALA DN 100 NO PASSEIO | m | DVL
500512 | 4.9655 | REATERRO COMPACTADO COM MATERIAL DA VALA DN 100-LEITO DA RUA | m | DVL
500513 | 5.1183 | REATERRO COMPACTADO COM MATERIAL DA VALA DN 200 NO PASSEIO | m | DVL
500514 | 6.1878 | REATERRO COMPACTADO COM MATERIAL DA VALA DN 200-LEITO DA RUA | m | DVL
500515 | 6.2642 | REATERRO COMPACTADO C/ MATERIAL DA VALA DN 300- PASSEIO | m | DVL
500516 | 7.4865 | REATERRO COMPACTADO C/ MATERIAL DA VALA DN 300-LEITO DA RUA | m | DVL
500531 | 1317.6608 | ENTRADA DE ENERGIA B.T.- 2 GRUPOS DE 25 CV | un | DVL
500532 | 1841.5504 | ENTRADA DE ENERGIA A.T. - 112,5 KVA | un | DVL
500533 | 2268.1104 | ENTRADA DE ENERGIA A.T. ENTRE 150 E 400 KVA | un | DVL
500534 | 3048.7504 | ENTRADA DE ENERGIA A.T.- 500KVA | un | DVL
500535 | 1011.7904 | MONTAGEM ELÉTRICA POR GRUPO DE ATÉ 25CV (INCLUSIVE) | un | DVL
500536 | 2123.9008 | MONTAGEM ELÉTRICA POR GRUPO 25CV ATÉ 200CV (INCLUSIVE) | un | DVL
500537 | 3891.6416 | MONTAGEM ELÉTRICA POR GRUPO ENTRE 250CV (INCLUSIVE) E 300 CV | un | DVL
500539 | 1293.535 | MONTAGEM MECÂNICA POR GRUPO DE 25CV (INCL.)-C/FERRAM. MANUAL | un | DVL
500540 | 1134.655 | MONTAGEM MECÂNICA POR GRUPO DE 25CV(INCL.)-FERRAM.ELÉTR./PNE | un | DVL
500541 | 1882.022 | MONTAGEM MECÂNICA-POR GRUPO- 25CV ATÉ 200CV- USO FERRAM. MAN | un | DVL
500542 | 1475.8893 | MONTAGEM MECÂNICA-25CV ATÉ 200CV-USO FERRAM. ELÉTR. OU PNEUM | un | DVL
500543 | 2527.0875 | MONTAGEM MECÂNICA-200CV ATÉ 300CV-USO FERRAMENTAS MANUAIS | un | DVL
500544 | 1882.022 | MONTAGEM MECÂNICA-200CV ATÉ 300CV-FERRAM.ELÉTR/PNEUMÁTICA | un | DVL
500545 | 25.8542 | REMOÇÃO E RECOMPOSIÇÃO DE PAVIMENTO PASSEIO CONCRETO e=8cm | m | DVL
500546 | 3.3 | FAIXA DE SINALIZAÇÃO E ADVERTÊNCIA SUBTERRÂNEA | m | DVL
500547 | 9153.8 | FORNECIMENTO DE VÁVULA REDUTORA DE PRESSÃO DN 50 | un | DVL
500548 | 10524.93 | FORNECIMENTO DE VÁLVULA REDUTORA DE PRESSÃO DN 75 | un | DVL
500549 | 11200 | FORNECIMENTO DE VÁLVULA REDUTORA DE PRESSÃO DN 100 | un | DVL
500550 | 14389.89 | FORNECIMENTO DE VÁLVULA REDUTORA DE PRESÃO DN 150 | un | DVL
500600 | 17.1507 | REBOCO EXTERNO COMPLETO | M2 | DVL
500601 | 22.1416 | ATERRO COM SAIBRO | M3 | DVL
500602 | 39.0064 | ALVENARIA DUPLA DE TIJOLO MACIÇO(2X10cm) | M2 | DVL
500603 | 14.2646 | REBOCO INTERNO COMPLETO | M2 | DVL
500604 | 36.9996 | AZULEJO | M2 | DVL
500605 | 1054.3324 | PORTA FERRO PRINCIPAL SUBESTAÇÃO (200 X 270) C/FERRAGEM | UN | DVL
500606 | 415.689 | PORTA FERRO-1 FOLHA C/OU SEM VENEZIANA(80X210)C/FERRAGEM | UN | DVL
500607 | 954.1598 | PORTA FERRO PRINCIPAL SALA BOMBAS( 150X300) C/FERRAGEM | UN | DVL
500608 | 653.3104 | PORTA INTERNA 2(80X210) MADEIRA C/FERRAGEM | UN | DVL
500609 | 373.3688 | PORTA INTERNA(60X210) MADEIRA C/FERRAGEM | UN | DVL
500610 | 519.5586 | JANELA CAIXILHO FIXO DUPLO DE FERRO(160X80) SALA DE BOMBAS | UN | DVL
500611 | 148.7421 | JANELA VENEZIANA FERRO (160X55) SALA DE BOMBAS | UN | DVL
500612 | 579.0019 | JANELA VENEZIANA FERRO (430X80) SUBESTAÇAO | UN | DVL
500613 | 351.7306 | JANELA VENEZIANA FERRO (260X80) SUBESTAÇÃO | UN | DVL
500614 | 252.2261 | JANELA BASCULANTE FERRO (160X100) C/VIDRO | UN | DVL
500615 | 75.1254 | JANELA BASCULANTE FERRO(80X60)C/VIDRO | UN | DVL
500616 | 817.2496 | VISOR COM VIDRO TRIPLO | UN | DVL
500617 | 33.2661 | PEITORIL DE CONCRETO ARMADO | M | DVL
500618 | 8.7438 | PINTURA PARA AS PAREDES REBOCADAS | M2 | DVL
500619 | 325.9722 | FOSSA SÉPTICA CAPACIDADE 5 PESSOAS | UN | DVL
500620 | 176.8324 | LAVATÓRIO LOUÇA COLUNA SALA OPERADOR | UN | DVL
500621 | 68.3324 | TORNEIRA PARA PIA DA COZINHA | UN | DVL
500622 | 272.2401 | MURO DE CONCRETO ARMADO H=3,00 M | M | DVL
500623 | 346.4874 | GRADIL PRÉ FABRICADO DE CONCRETO h=3,00 m | M | DVL
500624 | 524.2272 | PORTÃO DE FERRO 120 X 250 | UN | DVL
500625 | 1643.8024 | PÓRTÃO DE FERRO DE ABRIR 400 X 250 ( 2 FOLHAS ) | UN | DVL
500626 | 2693.8024 | PORTÃO DE FERRO DE CORRER 400 X 250 | M | DVL
500627 | 3.5 | FORNECIMENTO DE PEÇAS EM AÇO | Kg | DVL
500628 | 1439.6046 | CAIXA DE MANOBRA EM ALVENARIA DE PEDRA | UN | DVL
500629 | 25.3734 | ESPELHO PARA BANHEIRO | un | DVL
500630 | 91.239 | CHUVEIRO ELÉTRICO | un | DVL
500631 | 285 | EXTINTOR DE INCÊNDIO CO2 | un | DVL
500632 | 22.486 | ASSENTAMENTO C/FORNEC.MAT.TUBO PVC ESGOTO DIAM.100 | m | DVL
500633 | 149.6656 | ESCAVAÇÃO ESPECIAL EM ROCHA C/ARGAMASSA EXPANSIVA | m3 | DVL
500634 | 156.48 | FORNECIMENTO TUBO FD DN 150 C/REV ALUMINOSO | m | DVL
500635 | 253.15 | FORNECIMENTO TUBO FD DN 250 C/REV.ALUMINOSO | m | DVL
500636 | 65.4192 | ALAMBRADO DE TELA | m | DVL
500637 | 412.485 | CADASTROS PARA OBRAS CIVIS | Cj | DVL
500638 | 8.1979 | ESCAVAÇÃO MANUAL SOLES MOLES INCL. ESGOT DE 63 A 225mmPASSEI | m | DVL
500639 | 15.7652 | ESCAVAÇÃO MANUAL SOLOS MOLES INCL.ESGOT DE 280 A 400mmPASSEI | m | DVL
500640 | 7.1094 | ESCAVAÇÃO MEC. SOLOS MOLES INCL.ESGOT.DE 63 A 225 mm LEITO | m | DVL
500641 | 11.3858 | ESCAVAÇÃO MEC.SOLOS MOLES INCL.ESGOT.DE 225 A 400mm LEITO | m | DVL
500642 | 412.704 | FORNECIMENTO PEAD DE 400mm | m | DVL
500643 | 474.6096 | FORNECIMENTO PEAD DE 400mm + 15% | m | DVL
500644 | 7.739 | REMOÇÃO E RECOMPOSIÇÃO DE PAVIMENTOC/BLOCOS DE CONCRETO | m | DVL
500645 | 27.2286 | REMOÇÃO E RECOMPOSIÇÃO DE PAVIMENTO EM PEDRA PORTUGUESA | m | DVL
500646 | 0.31566 | LAVAGEM DA REDE | m | DVL
500647 | 11.2278 | REMOÇÃO E RECOMPOSIÇÃO DE PAVIMENTO PEDRA IRREGULAR | m | DVL
500648 | 4.3565 | ASSENTAMENTO PEAD DE 400mm | m | DVL
500649 | 5.3509 | ASSENTAMENTO PEAD DE 400mm C/BERÇO DE AREIA | m | DVL
500650 | 9.4591 | ESCAVAÇÃO MANUAL EM SOLOS MOLES INCL.ESGOT.DN100-150 PASSEIO | m | DVL
500651 | 12.1366 | ESCAVAÇÃO MANUAL EM SOLOS MOLES INCL.ESGOT.DN 200-PASSEIO | m | DVL
500652 | 15.1346 | ESCAVAÇÃO MANUAL EM SOLOS MOLES INCL.ESGOT. DN 300-PASSEIO | m | DVL
500653 | 6.7946 | ESCAVAÇÃO MECÂNICA EM SOLOS MOLES INCL.ESGOT.DN100-150 LEITO | m | DVL
500654 | 8.5876 | ESCAVAÇÃO MECÂNICA EM SOLOS MOLES INCL.ESGOT.DN 200-LEITO | m | DVL
500655 | 10.5694 | ESCAVAÇÃO MECÂNICA EM SOLOS MOLES INCL.ESGOT.DN 300-LEITO | m | DVL
500656 | 4540.0362 | FORNECIMENTO E INSTALAÇÃO DE HIDRANTE DE COLUNA DN 100 | un | DVL
500657 | 12.5148 | ESCAVAÇÃO MANUAL EM TERRA DN 400 PASSEIO | m | DVL
500658 | 7.1483 | ESCAVAÇÃOMECÂNICA EM TERRA DN 400 PASSEIO | m | DVL
500659 | 18.9566 | ESCAVAÇÃO MECÂNICA EM ROCHA DECOMPOSTA DN 400 PASSEIO | m | DVL
500660 | 97.2806 | ESCAVAÇÃO MECÂNICA EM ROCHA C/ EXPLOSIVO DN 400 PASSEIO | m | DVL
500661 | 18.4452 | ESCAVAÇÃO MANUAL SOLO MOLE INCL ESGOT. DN 400 PASSEIO | m | DVL
500662 | 15.8539 | ESCAVAÇÃO MANUAL EM TERRA DN 400 LEITO | m | DVL
500663 | 8.2479 | ESCAVAÇÃO MECÂNICA EM TERRA DN 400 LEITO | m | DVL
500664 | 21.8734 | ESCAVAÇÃO MECÂNICA EM ROCHA DECOMPOSTA DN 400 LEITO | m | DVL
500665 | 112.259 | ESCAVAÇÃO MECÂNICA EM ROCHA COM EXPLOSIVO | m | DVL
500666 | 12.7399 | ESCAVAÇÃO MEC. EM SOLOS MOLES C/ ESGOT. DN 400 LEITO | m | DVL
500667 | 8.2415 | REATERRO COMPACTADO C/ MAT. DA VALA DN 400 PASSEIO | m | DVL
500668 | 29.3864 | REATERRO COMPACTADO COM AREIA DN 400 PASSEIO | m | DVL
500669 | 26.6365 | REATERRO COMPACTADO C/ SAIBRO DN 400 PASSEIO | m | DVL
500670 | 9.6257 | REATERRO COMPACTADO COM MATERIAL DA VALA DN 400 LEITO | m | DVL
500671 | 34.2836 | REATERRO COMPACTADO COM AREIA DN 400 LEITO | m | DVL
500672 | 31.076 | REATERRO COMPACTADO COM SAIBRO DN 400 LEITO | m | DVL
500673 | 16.6257 | REMOÇÃO E RECOMPOSIÇÃO DE CIMENTO DESENPENADO | m | DVL
500674 | 2.9689 | ASSENTAMENTO PEAD DE 200mm | m | DVL
500675 | 4.2842 | ASSENTAMENTO DE PEAD DE 200mm COM BERÇO DE AREIA | m | DVL
500676 | 194.0658 | TRAVESSIA AÉREA BIAPOIADA | m | DVL
500677 | 11.4589 | REATERRO COMPACTADO C/MATERIAL ESCAVADO DN 500-LEITO RUA | m | DVL
500678 | 40.7985 | REATERRO COMPACTADO C/AREIA DN 500-LEITO RUA | m | DVL
500679 | 36.7908 | REATERRO COMPACTADO C/SAIBRO DN 500-LEITO RUA | m | DVL
500680 | 17.1142 | ESCAVAÇÃO MANUAL EM TERRA DN 500-LEITO RUA | m | DVL
500681 | 9.7753 | ESCAVAÇÃO MECÂNICA EM TERRA DN 500-LEITO RUA | m | DVL
500682 | 25.924 | ESCAVAÇÃO MECÂNICA EM ROCHA DECOMPOSTA DN 500-LEITO RUA | m | DVL
500683 | 133.0009 | ESCAVAÇÃO MECÂNICA EM ROCHA C/ EXPLOSIVOS DN 500-LEITO RUA | m | DVL
500684 | 417.8766 | CAIXA PARA VÁLVULA VENTOSA ( 110 X 110 110 ) | un | DVL
500685 | 2694.4974 | CAIXA PARA MEDIÇÃO - PITOMETRIA (200X 200 X 200) | un | DVL
500686 | 3942.545 | CAIXA PARA VÁLVULAS DE MANOBRA (350X200X200) | un | DVL
500687 | 332.9957 | CORTES DE REDE | UN | DVL
518903 | 0.78135 | CADASTRO E DESENHO DE REDES | M | FRANARIN
521012 | 0.68075 | CAPINA, LIMPEZA E VARREDURA | M2 | FRANARIN
521013 | 1.6679 | DECAPAGEM SUPERFICIAL COM REMOCAO ATE 500 m | M2 | FRANARIN
521014 | 19.1701 | LIMPEZA DE VALAS 1,0 x 1,50 C/ TRANSP. ATE 4 Km | M | FRANARIN
521015 | 38.3402 | LIMPEZA DE VALAS 2,0 x 1,50 C/ TRANSP. ATE 4 Km | M | FRANARIN
521016 | 0.40977 | DESMATAM.DESTOC.ARVORES d=<15cm C/D8 E LIMPEZ.TER. | M2 | FRANARIN
521017 | 0.55312 | DESMATAMENTO E LIMPEZA | M2 | FRANARIN
521018 | 12.6305 | DESTOCAMENTO DE ARVORES DE 0,15 A 0,30M | UN | FRANARIN
521019 | 24.7498 | DESTOCAMENTO DE ARVORES DIAMETRO MAIOR QUE 0,30M | UN | FRANARIN
522113 | 6.8816 | DEMOLICAO DE ALVENARIA DE PEDRA (e=25cm) | M2 | FRANARIN
522114 | 1.8954 | DEMOLICAO DE ALVENARIA DE TIJOLOS FURADOS (e=10m) | M2 | FRANARIN
522115 | 3.7909 | DEMOLICAO DE ALVENARIA DE TIJOLOS FURADOS (e=20m) | M2 | FRANARIN
522116 | 2.8431 | DEMOLICAO DE ALVENARIA DE TIJOLOS MACICOS (e=15cm) | M2 | FRANARIN
522117 | 4.7386 | DEMOLICAO DE ALVENARIA DE TIJOLOS MACICOS (e=25cm) | M2 | FRANARIN
522118 | 4.3264 | DEMOLICAO DE MURO DE ELEMENTOS VAZADOS | M2 | FRANARIN
522124 | 6.3516 | DEMOLICAO PAVIMENTACAO ASFALTICA 7cm COM MARTELETE | M2 | FRANARIN
522125 | 90.9101 | DEMOLICAO PAVIMENTACAO ASFALTICA | M3 | FRANARIN
522126 | 1.6276 | REMOCAO DE PAVIMENTO COM PEDRA IRREGULAR | M2 | FRANARIN
522127 | 9.333 | REMOCAO DE BASE DE SAIBRO (VALA) | M3 | FRANARIN
522128 | 58.1825 | DEMOLICAO DE CONCRETO SIMPLES COM MARTELETE | M3 | FRANARIN
522129 | 65.6744 | DEMOLICAO MANUAL DE CONCRETO SIMPLES | M3 | FRANARIN
522130 | 142.2464 | DEMOLICAO DE CONCRETO ARMADO COM REMOCAO | M3 | FRANARIN
522136 | 37.9776 | DEMOL.PAV.ASFALT. 7cm E LASTRO CONCR. 10cm-DMT=5km | M2 | FRANARIN
522137 | 5.8182 | DEMOL. DE CONCRETO SIMPLES COM MARTELETE (e=10cm) | M2 | FRANARIN
522138 | 1.4062 | REMOCAO DE PASSEIO | M | FRANARIN
522139 | 4.9577 | REMOCAO DE ASFALTO (e=5cm) BASE PARALELEPIPEDO | M2 | FRANARIN
522140 | 1.4469 | REALINHAMENTO DE MEIO-FIO DE CONCRETO | M | FRANARIN
522144 | 1.4885 | REMOCAO DE MEIO-FIO DE CONCRETO COM EMPILHAMENTO | M | FRANARIN
522147 | 6.0792 | REMOCAO DE ASFALTO (e=5cm) E BASE PARALELEPIPEDO | M2 | FRANARIN
522148 | 1.6276 | REMOCAO PAVIMENTO EM PEDRA IRREGULAR | M | FRANARIN
522149 | 90.9101 | REMOCAO PAVIMENTO COM ASFALTO (e=5cm) | M3 | FRANARIN
522150 | 4.5223 | DEMOLICAO PAVIMENTACAO ASFALTICA 5cm COM MARTELETE | M2 | FRANARIN
522152 | 4.1153 | REMOCAO DE PAVIMENTACAO BLOCOS PRE-MOLD. (DMT=5KM) | M2 | FRANARIN
522154 | 6341.9547 | RECUP. E CONSERV. CORRETIVA SIST. PLUVIAL (1 EQ) | MS | FRANARIN
522155 | 6437.3895 | RECUP. E CONSERV. CORRETIVA SIST. PLUVIAL (2 EQ) | MS | FRANARIN
522156 | 6670.867 | RECUP. E CONSERV. CORRETIVA SIST. PLUVIAL (4 EQ) | MS | FRANARIN
522157 | 6810.1651 | RECUP. E CONSERV. CORRETIVA SIST. PLUVIAL (5 EQ) | MS | FRANARIN
523102 | 117.7547 | TAPUME SIMPLES DE COMPENSADO-ALTURA 3,30m | M | FRANARIN
523103 | 8.5791 | TAPUME EM CHAPA DE COMPENSADO,e=12mm P/REDES,R.10x | M | FRANARIN
523104 | 25.0604 | TAPUME EM CHAPA DE COMPENSADO-ALTURA 2,20m, R.3x | M2 | FRANARIN
524109 | 329.0141 | GALPAO DE OBRAS - PADRAO CORSAN | M2 | FRANARIN
525702 | 2.6559 | SINALIZACAO DE VALAS, REAPROVEITAMENTO - 10 X | M | FRANARIN
525703 | 1.1061 | SINALIZACAO DE TRECHOS COM TABULETAS | M | FRANARIN
526102 | 2.8829 | LOCACAO DA REDE COM NIVELAMENTO | M | FRANARIN
526104 | 1.5301 | LOCACAO DAS VALAS | M | FRANARIN
526109 | 2.0191 | LOCACAO DA REDE SEM NIVELAMENTO | M | FRANARIN
529402 | 2.5494 | LIMPEZA MECANICA DA OBRA | M2 | FRANARIN
529403 | 2.1848 | TRANSPORTE DE TUBOS E PECAS DE FºFº (TxKM) | TK | FRANARIN
529404 | 9.6131 | LIMPEZA,DESOBSTR.E RECUPER.DE BOCA-DE-LOBO E PV's | UN | FRANARIN
529405 | 0.32646 | TRANSPORTE DE TUBOS PVC, CARGA E DESC. ATE 2Km | M | FRANARIN
529406 | 0.13184 | TRANSPORTE DE TUBOS PEAD | M | FRANARIN
529408 | 0.19462 | TRANSPORTE DE TUBOS PVC, CARGA E DESC. ATE 1KM | M | FRANARIN
529412 | 0.12242 | CARGA,TRANSP.ATE 10Km E DESCARGA DE TUBO PVC 50mm | M | FRANARIN
529413 | 0.24798 | CARGA,TRANSP.ATE 10Km E DESCARGA DE TUBO PVC 75mm | M | FRANARIN
529414 | 0.24798 | CARGA,TRANSP.ATE 10Km E DESCARGA DE TUBO PVC 100mm | M | FRANARIN
529415 | 0.37353 | CARGA,TRANSP.ATE 10Km E DESCARGA DE TUBO PVC 150mm | M | FRANARIN
529416 | 0.49595 | CARGA,TRANSP.ATE 10Km E DESCARGA DE TUBO PVC 200mm | M | FRANARIN
529417 | 0.62151 | CARGA,TRANSP.ATE 10Km E DESCARGA DE TUBO PVC 250mm | M | FRANARIN
529418 | 0.74707 | CARGA,TRANSP.ATE 10Km E DESCARGA DE TUBO PVC 300mm | M | FRANARIN
529419 | 0.86948 | CARGA,TRANSP.ATE 10Km E DESCARGA DE TUBO PVC 350mm | M | FRANARIN
529420 | 0.9919 | CARGA,TRANSP.ATE 10Km E DESCARGA DE TUBO PVC 400mm | M | FRANARIN
529421 | 0.5713 | CARGA,TRANSP.ATE 10Km E DESCARGA TUBO CERAM. 100mm | M | FRANARIN
529422 | 0.76278 | CARGA,TRANSP.ATE 10Km E DESCARGA TUBO CERAM. 150mm | M | FRANARIN
529423 | 1.0861 | CARGA,TRANSP.ATE 10Km E DESCARGA TUBO CERAM. 200mm | M | FRANARIN
529424 | 1.9085 | CARGA,TRANSP.ATE 10Km E DESCARGA TUBO CERAM. 250mm | M | FRANARIN
529425 | 2.348 | CARGA,TRANSP.ATE 10Km E DESCARGA TUBO CERAM. 300mm | M | FRANARIN
529426 | 3.8735 | CARGA,TRANSP.ATE 10Km E DESCARGA TUBO CERAM. 375mm | M | FRANARIN
529427 | 5.6627 | CARGA,TRANSP.ATE 10Km E DESCARGA TUBO CERAM. 450mm | M | FRANARIN
529428 | 2.1848 | TRANSPORTE DE TUBOS E PECAS DE ACO (TxKM) | TK | FRANARIN
529429 | 2.1848 | TRANSPORTE DE TUBOS DE CONCRETO (TxKM) | TK | FRANARIN
529430 | 40.6988 | CARGA E DESCARGA DE TUBOS E PECAS DE FºFº | T | FRANARIN
529431 | 35.6114 | CARGA E DESCARGA DE TUBOS E PECAS DE CONCRETO | T | FRANARIN
529432 | 40.6988 | CARGA E DESCARGA DE TUBOS E PECAS DE ACO | T | FRANARIN
529433 | 20.3494 | CARGA,TRANSP.E DESCARGA TUBOS DE CONCRETO DN 900 | M | FRANARIN
529434 | 8.5729 | TRANSPORTE DE TUBOS E PECAS DE FoFo DN 300 | M | FRANARIN
529435 | 9.7976 | TRANSPORTE DE TUBOS E PECAS DE FoFo DN 400 | M | FRANARIN
529436 | 11.0223 | TRANSPORTE DE TUBOS E PECAS DE FoFo DN 500 | M | FRANARIN
529500 | 231.0838 | PROTECAO COM GABIOES | M3 | FRANARIN
531122 | 9.4248 | ESCAVACAO MANUAL DE VALAS EM MAT.1a CAT.,ATE 2m | M3 | FRANARIN
531132 | 10.9956 | ESCAVACAO MANUAL DE VALAS EM MAT.1a CAT.,DE 2 A 3m | M3 | FRANARIN
531133 | 14.1372 | ESCAVACAO MANUAL DE VALAS EM MAT.1a CAT.,DE 3 A 4m | M3 | FRANARIN
531134 | 17.2788 | ESCAVACAO MANUAL DE VALAS EM MAT.1a CAT.,DE 4 A 5m | M3 | FRANARIN
531135 | 12.5664 | ESC.MANUAL EM VALA, SOLO T."B" (S. MOLES), ATE 2m | M3 | FRANARIN
531136 | 15.708 | ESC.MANUAL EM VALA, SOLO T."B" (S. MOLES), 2 A 3 m | M3 | FRANARIN
531137 | 18.8496 | ESC.MANUAL EM VALA, SOLO T."B" (S. MOLES), 3 A 4 m | M3 | FRANARIN
531138 | 22.3054 | ESC.MANUAL EM VALA, SOLO T."B" (S. MOLES), 4 A 5 m | M3 | FRANARIN
531139 | 26.3894 | ESC.MANUAL EM VALA, SOLO T."B" (S. MOLES), 5 A 6 m | M3 | FRANARIN
531140 | 7.854 | ESCAVACAO MANUAL DE VALAS EM AREIA, ATE 2 m | M3 | FRANARIN
531141 | 9.4248 | ESCAVACAO MANUAL DE VALAS EM AREIA, DE 2 A 3 m | M3 | FRANARIN
531142 | 12.5664 | ESCAVACAO MANUAL DE VALAS EM AREIA, DE 3 A 4 m | M3 | FRANARIN
531145 | 87.8461 | DERROCAMENTO DE ROCHA COM EXPLOSIVO -ate 2,40m | M3 | FRANARIN
531146 | 15.708 | ESC.MANUAL EM VALA, SOLO T. "C" (MOLEDO), ATE 2m | M3 | FRANARIN
531147 | 18.8496 | ESC.MANUAL EM VALA, SOLO T. "C" (MOLEDO), 2 A 3 m | M3 | FRANARIN
531148 | 23.562 | ESC.MANUAL EM VALA, SOLO T. "C" (MOLEDO), 3 A 4 m | M3 | FRANARIN
531151 | 20.4204 | ESCAVACAO MANUAL DE VALAS EM MAT.1a CAT.,DE 5 A 6m | M3 | FRANARIN
531152 | 25.1328 | ESCAVACAO MANUAL DE VALAS EM MAT.1a CAT.,DE 6 A 8m | M3 | FRANARIN
531153 | 4.1484 | ESCAVACAO MECANICA TERRA (50% 0,8x1,2+50% 0,6x0,8) | M | FRANARIN
531154 | 6.7859 | ESCAVACAO MANUAL TERRA (50% 0,8x1,2+50% 0,6x0,8) | M | FRANARIN
531155 | 26.8966 | ESCAVACAO MECANICA ROCHA (50% 0,8x1,2+50% 0,6x0,8) | M | FRANARIN
531156 | 48.9276 | ESCAVACAO EM ROCHA DURA (50% 0,8x1,2+50% 0,6x0,8) | M | FRANARIN
531176 | 5.8223 | ESC.MECANICA EM VALA,SOLO T."A"(TERRA FOFA),ATE 2m | M3 | FRANARIN
531177 | 7.2779 | ESC.MECANICA EM VALA,SOLO T."A"(TERRA FOFA),2 A 3m | M3 | FRANARIN
531178 | 9.0974 | ESC.MECANICA EM VALA,SOLO T."A"(TERRA FOFA),3 A 4m | M3 | FRANARIN
531179 | 15.5501 | ESC.MECANICA EM VALA,SOLO T."A"(TERRA FOFA),4 A 6m | M3 | FRANARIN
531180 | 19.0057 | ESC.MECANICA EM VALA,SOLO T."A"(TERRA FOFA),6 A 8m | M3 | FRANARIN
531181 | 9.6796 | ESC.MECANICA EM VALA,SOLO T."B"(SOLOS MOLES), 2m | M3 | FRANARIN
531182 | 10.4074 | ESC.MECANICA EM VALA,SOLO T."B"(SOL.MOLES), 2 A 3m | M3 | FRANARIN
531183 | 10.7713 | ESC.MECANICA EM VALA,SOLO T."B"(SOL.MOLES), 3 A 4m | M3 | FRANARIN
531184 | 17.2779 | ESC.MECANICA EM VALA,SOLO T."B"(SOL.MOLES), 4 A 6m | M3 | FRANARIN
531185 | 10.4074 | ESC.MECANICA EM VALA,SOLO T."C"(MOLEDO), ATE 2m | M3 | FRANARIN
531186 | 10.7713 | ESC.MECANICA EM VALA,SOLO T."C"(MOLEDO), 2 A 3m | M3 | FRANARIN
531187 | 11.208 | ESC.MECANICA EM VALA,SOLO T."C"(MOLEDO), 3 A 4m | M3 | FRANARIN
531188 | 15.5501 | ESC.MECANICA EM VALA,SOLO T."C"(MOLEDO), 4 A 6m | M3 | FRANARIN
531189 | 37.3581 | ESCAVACAO EM VALA,SOLO TIPO "D"(ROCHA BRANDA), 2m | M3 | FRANARIN
531190 | 42.6384 | ESCAVACAO EM VALA,SOLO TIPO "D"(ROC.BRANDA),3 A 4m | M3 | FRANARIN
531191 | 49.4656 | ESCAVACAO EM VALA,SOLO TIPO "D"(ROC.BRANDA),4 A 6m | M3 | FRANARIN
531192 | 95.3914 | ESCAVACAO EM VALA,SOLO TIPO "E"(ROCHA DURA),2 A 3m | M3 | FRANARIN
531193 | 89.1526 | ESCAVACAO EM VALA,SOLO TIPO "E"(ROCHA DURA),ATE 2m | M3 | FRANARIN
531194 | 105.0259 | ESCAVACAO EM VALA,SOLO TIPO "E"(ROCHA DURA),3 A 4m | M3 | FRANARIN
531195 | 114.0566 | ESCAVACAO EM VALA,SOLO TIPO "E"(ROCHA DURA),4 A 6m | M3 | FRANARIN
531196 | 67.6728 | ESCAVACAO EM VALA,SOLO TIPO "E"C/EXPLOSIVOS ATE 2m | M3 | FRANARIN
531197 | 40.0679 | ESCAVACAO EM VALA,SOLO TIPO "D"(ROC.BRANDA),2 A 3m | M3 | FRANARIN
531198 | 3.6016 | ESC.MECANICA EM TERRENO,MATERIAL DE 1a CAT.,C/ D-4 | M3 | FRANARIN
531200 | 8.572 | ESC.,CARGA,TRANSP.E DESC.EM TER.1a CAT,D4 DMT 500m | M3 | FRANARIN
531201 | 6.2765 | ESC.,CARGA,TRANSP.E DESC.EM TER.1a CAT,D-4 DMT 2Km | M3 | FRANARIN
531202 | 13.9038 | REMOCAO DE SOLOS MOLES, DMT = 2 Km | M3 | FRANARIN
531203 | 16.5521 | ESC.,CARGA,TRANSP.E DESC.MEC.VALA 1aCat,2m-DMT 2Km | M3 | FRANARIN
531204 | 11.4588 | ESC.,CARGA,TRANSP.E DESC.EM TER.1a.CAT,D-4 DMT 5Km | M3 | FRANARIN
531205 | 9.4522 | ESC.,CARGA,TRANSPORTE 1a.CAT. - 500m (D-6) | M3 | FRANARIN
531206 | 17.4194 | ESC.,CARGA,TRANSPORTE 2a.CAT. - 500m (D-6) | M3 | FRANARIN
531207 | 26.0982 | ESC.,CARGA,TRANSPORTE 3a.CAT. - 500m (D-6) | M3 | FRANARIN
531208 | 9.8794 | DECAPAGEM EM MAT. 1a.CAT., CARGA, TRANSP. 500M | M3 | FRANARIN
531209 | 18.3319 | DECAPAGEM EM MET. 2a.CAT.,CARGA, TRANSP. - 1000M | M3 | FRANARIN
531210 | 11.4203 | ESC.,CARGA,TRANSPORTE 1a.CAT. - 1000m (D-6) | M3 | FRANARIN
531220 | 3.9693 | ESCAVACAO MECANICA EM TERRA (0,60 x 1,20m) | M | FRANARIN
531221 | 9.9275 | ESCAVACAO MANUAL EM TERRA (0,60 x 1,20m) | M | FRANARIN
531222 | 26.8966 | ESCAVACAO EM ROCHA DECOMPOSTA (0,60 x 1,20m) | M | FRANARIN
531223 | 48.9276 | ESCAVACAO EM ROCHA DURA (0,60 x 1,20m) | M | FRANARIN
531315 | 2.4822 | COMPACTACAO DE BASE DE BG (e=25cm) | M2 | FRANARIN
531316 | 10.5295 | COMPACTACAO DE BASE DE BG | M3 | FRANARIN
531317 | 0.31416 | REGULARIZACAO DO FUNDO DE VALAS | M2 | FRANARIN
531318 | 35.5124 | REATERRO MANUAL DE VALAS C/MAT.IMPORT. C/ CONTROLE | M3 | FRANARIN
531319 | 34.6693 | REATERRO MECANICO DE VALAS C/MAT.IMPORT.C/CONTROLE | M3 | FRANARIN
531320 | 4.6416 | REATERRO MANUAL E APILOAM.MEC.DE VALAS C/MAT.LOCAL | M3 | FRANARIN
531324 | 0.47124 | APILOAMENTO DO FUNDO DE VALAS | M2 | FRANARIN
531326 | 4.7124 | REATERRO MANUAL DE VALAS COM MATERIAL LOCAL | M3 | FRANARIN
531327 | 29.3841 | REATERRO MANUAL DE VALAS COM AREIA | M3 | FRANARIN
531328 | 42.0874 | REATERRO MANUAL DE VALAS COM BRITA | M3 | FRANARIN
531329 | 23.2982 | REATERRO MANUAL DE VALAS COM SAIBRO | M3 | FRANARIN
531330 | 2.8051 | REATERRO MECANICO DE VALAS C/MAT.LOCAL S/ CONTROLE | M3 | FRANARIN
531331 | 3.8693 | REATERRO MECANICO DE VALAS C/MAT.LOCAL C/ CONTROLE | M3 | FRANARIN
531332 | 41.2443 | REATERRO MECANICO DE VALAS COM BRITA | M3 | FRANARIN
531333 | 22.7693 | REATERRO MECANICO DE VALAS COM SAIBRO | M3 | FRANARIN
531334 | 3.2832 | ATERRO MECANICO DO TERRENO A 95% P.N. | M3 | FRANARIN
531335 | 31.5061 | ATERRO MECANICO DO TERRENO A 100% P.N. C/ ARGILA | M3 | FRANARIN
531336 | 34.0832 | ATERRO MECANICO COM MATERIAL DE EMPRESTIMO | M3 | FRANARIN
531337 | 28.0174 | REFORCO DO SUBLEITO COM AREIA | M3 | FRANARIN
531338 | 11.4588 | MATERIAL DE EMPRESTIMO - ARGILA | M3 | FRANARIN
531339 | 2.8691 | REATERRO COM MATERIAL LOCAL (MECANICO E MANUAL) | M | FRANARIN
531340 | 22.6889 | REATERRO COM AREIA (MECANICO E MANUAL) | M | FRANARIN
531341 | 21.7251 | REATERRO COM SAIBRO (MECANICO E MANUAL) | M | FRANARIN
531342 | 34.6693 | REATERRO MECANICO DE VALAS COM ARGILA | M3 | FRANARIN
531343 | 24.1323 | ATERRO MECANICO COM SAIBRO | M3 | FRANARIN
531404 | 18.051 | CARGA MANUAL E TRANSPORTE ENTULHO-CAMINHAO 5km | M3 | FRANARIN
531410 | 8.2529 | CARGA E DESCARGA DE SOLO ESCAVADO (TERRA) | M3 | FRANARIN
531411 | 10.142 | CARGA E DESGARGA DE SOLO ESCAVADO (ROCHA) | M3 | FRANARIN
531412 | 13.4757 | CARGA E DESGARGA DE SOLO ESCAVADO (ATERRO) | M3 | FRANARIN
531420 | 2.5048 | TRANSPORTE DE MATERIAL DE 3a CATEGORIA (M3xKM) | MK | FRANARIN
531424 | 1.968 | TRANSPORTE DE MATERIAL DE 1a CATEGORIA (M3xKM) | MK | FRANARIN
531425 | 6.9194 | TRANSP.MAT.1a CAT.,CARGA,DESC.E ESPALHAM.,DMT 100m | M3 | FRANARIN
531426 | 7.0387 | TRANSP.MAT.1a CAT.,CARGA,DESC.E ESPALHAM.,DMT 200m | M3 | FRANARIN
531427 | 7.158 | TRANSP.MAT.1a CAT.,CARGA,DESC.E ESPALHAM.,DMT 300m | M3 | FRANARIN
531428 | 7.3369 | TRANSP.MAT.1a CAT.,CARGA,DESC.E ESPALHAM.,DMT 400m | M3 | FRANARIN
531429 | 7.4561 | TRANSP.MAT.1a CAT.,CARGA,DESC.E ESPALHAM.,DMT 500m | M3 | FRANARIN
531430 | 7.8736 | TRANSP.MAT.1a CAT,CARGA,DESC.E ESPALHAM.,DMT 1km | M3 | FRANARIN
531431 | 10.0802 | TRANSP.MAT.1a CAT,CARGA,DESC.E ESPALHAM.,DMT 3Km | M3 | FRANARIN
531432 | 12.585 | TRANSP.MAT.1a CAT,CARGA,DESC.E ESPALHAM.,DMT 5Km | M3 | FRANARIN
531433 | 17.8331 | TRANSP.MAT.1a CAT,CARGA,DESC.E ESPALHAM.,DMT 10km | M3 | FRANARIN
531434 | 7.3557 | REMOCAO DE MAT.1a CAT. EXCEDENTE DE VALAS- DMT 2km | M3 | FRANARIN
531435 | 9.1856 | TRANSP.MAT.1a CAT,CARGA,DESC.E ESPALHAM.,DMT 2Km | M3 | FRANARIN
531436 | 1.1782 | ESPALHAMENTO DE BOTA FORA | M3 | FRANARIN
531437 | 57252.096 | TRANSP. P/ CONSERV. SIST. PLUV. C/ 2 BASC+2 CAIXA | MS | FRANARIN
531438 | 28626.048 | TRANSP. P/ CONSERV. SIST. PLUV. C/ 1 BASC+1 CAIXA | MS | FRANARIN
531439 | 14313.024 | TRANSP. P/ CONSERV. SIST. PLUV. C/ 1 CAM. CAIXA | MS | FRANARIN
531440 | 71101.36 | TRANSP. P/ CONSERV. SIST. PLUV. C/ 2 BASC+3 CAIXA | MS | FRANARIN
531441 | 21.539 | TRANSPORTE DE MATERIAL DE EMPRESTIMO, DMT= 3KM | M3 | FRANARIN
532102 | 12.6314 | ESCORAMENTO DESCONTINUO DE VALAS(TIPO A),REAPR.10x | M2 | FRANARIN
532103 | 22.4212 | ESCORAMENTO CONTINUO DE VALAS (TIPO B),REAPR. 10x | M2 | FRANARIN
532104 | 44.5563 | ESCORAMENTO METALICO DE VALAS(TIPO C), REAPR.20x | M2 | FRANARIN
533198 | 21.6219 | CRAVACAO DE PONTEIRAS FILTRANTES | M | FRANARIN
533200 | 28.2152 | ESGOTAMENTO DE VALAS COM PONTEIRAS | M | FRANARIN
533202 | 3.8208 | ESGOTAMENTO DE VALAS COM BOMBA DE 3,7HP A GASOLINA | H | FRANARIN
533203 | 3.8208 | ESGOTAMENTO DE VALAS COM BOMBA DE 7,5HP A GASOLINA | H | FRANARIN
533204 | 103.2589 | ENSECADEIRA COM SACOS (S/ FORNECIM. DE AREIA) | M3 | FRANARIN
533205 | 113.4792 | ENSECADEIRA COM SACOS DE AREIA (C/FORNECIM. AREIA) | M3 | FRANARIN
533206 | 205.9116 | ENSECADEIRA DUPLA | M2 | FRANARIN
533207 | 81.2204 | ENSECADEIRA SIMPLES | M2 | FRANARIN
533208 | 43.9264 | ENSECADEIRA SIMPLES COM SACOS DE AREIA | M2 | FRANARIN
533209 | 3.8208 | ESGOTAMENTO DE VALAS COM BOMBA DE 26HP | H | FRANARIN
533210 | 21.6558 | ENSECADEIRA COM SOLO ARGILOSO (DMT=1km) | M3 | FRANARIN
533211 | 14.6423 | REMOCAO DAS ENSECADEIRAS (DMT=1km) | M3 | FRANARIN
534435 | 8.576 | REMOCAO DE MAT.1a.CAT. EXCEDENTE DE VALAS- DMT 3km | M3 | FRANARIN
534436 | 12.512 | REMOCAO DE MAT.1a.CAT. EXCEDENTE DE VALAS- DMT 5km | M3 | FRANARIN
534437 | 14.6983 | REMOCAO DE MAT.2a.CAT. EXCEDENTE DE VALAS- DMT 2km | M3 | FRANARIN
534438 | 22.1136 | REMOCAO DE MAT.3a.CAT. EXCEDENTE DE VALAS- DMT 2km | M3 | FRANARIN
534439 | 18.945 | REMOCAO DE MAT.3a.CAT. EXCEDENTE DE VALAS- DMT 1km | M3 | FRANARIN
534440 | 14.5397 | REMOCAO DE MAT.1a.CAT. EXCEDENTE DE VALAS-DMT 10Km | M3 | FRANARIN
542012 | 178.6328 | LASTRO DE CONCRETO MAGRO-consumo 180Kg cim/m3 | M3 | FRANARIN
543002 | 314.3324 | RADIER DE CONCRETO FCK 18MPA P/ FUNDACOES | M3 | FRANARIN
543003 | 315.8433 | BERCO DE CONCRETO FCK 15MPA | M3 | FRANARIN
551132 | 11.3131 | FORMA P/ESTR.C.ARM.-COMPENS.RESIN.18mm PAREDE(20x) | M2 | FRANARIN
551133 | 52.0693 | FORMA PLANA COMPENS.RESINADO CONCRETO ARM.-REAP.3x | M2 | FRANARIN
551134 | 66.9796 | FORMA CURVA C/TABUA PINHO E COMPEN.P.DAGUA-REAP.2x | M2 | FRANARIN
551135 | 66.3556 | FORMA PLANA TABUA PINHO P/CONCRETO ARMADO-REAP.2x | M2 | FRANARIN
551136 | 13.8861 | FORMA COMPENS.RESINADO-REAP.10x | M2 | FRANARIN
551216 | 0.78727 | CORTE,DOBRAGEM,MONTAGEM DAS FERRAGENS NAS FORMAS | KG | FRANARIN
551217 | 3.3194 | FORNECIM. BARRA DE ACO PARA ARMADURA CA-50 MEDIA | KG | FRANARIN
551219 | 2.8716 | FORNECIM. BARRA DE ACO PARA ARMADURA CA-50 GROSSA | KG | FRANARIN
551299 | 158.6328 | CONCRETO CONSUMO 125 KG/M3-PREPARO,LANCAMENTO,CURA | M3 | FRANARIN
551300 | 171.1228 | CONCRETO CONSUMO 160 KG/M3-PREPARO,LANCAMENTO,CURA | M3 | FRANARIN
551335 | 28.0433 | CINTA DE CONCRETO (0,20 X 0,15M) | M | FRANARIN
551343 | 197.4744 | CONCRETO MAGRO fck10MPa | M3 | FRANARIN
551344 | 959.0235 | CONCRETO ARMADO fck20MPa C/FORMAS | M3 | FRANARIN
551346 | 317.34 | CONCRETO MAGRO fck10MPa C/FORMAS | M3 | FRANARIN
551347 | 484.975 | CONCRETO SIMPLES fck15MPa C/FORMAS | M3 | FRANARIN
551348 | 935.4639 | CONCRETO ARMADO fck15MPa C/FORMAS | M3 | FRANARIN
551349 | 911.9255 | CONCRETO ARMADO fck18MPa C/FORMAS | M3 | FRANARIN
551351 | 402.9942 | CONCRETO SIMPLES fck18MPa C/FORMAS | M3 | FRANARIN
551353 | 869.1623 | CONCRETO ARMADO PARA PV TIPO "E" | M3 | FRANARIN
561003 | 142.3937 | ALVENARIA DE PEDRA ARGAMASSADA | M3 | FRANARIN
561004 | 30.5014 | ALVENARIA DE PEDRA DE GRES (e=25cm) | M2 | FRANARIN
561005 | 12.3014 | ALVENARIA DE PEDRA DE GRES (e=25cm),SEM FORN.PEDRA | M2 | FRANARIN
561006 | 12.9551 | ALVENARIA PEDRA-GRANITO-ARESTA 22cm-S/FORNEC.PEDRA | M2 | FRANARIN
561007 | 121.7684 | ALVENARIA DE PEDRA DE GRES-J2cm-ci-ar 1:6 | M3 | FRANARIN
562214 | 33.1171 | ALVENARIA TIJ.MAC.DE 15cm,C/ARG.DE CIM.E AREIA 1:4 | M2 | FRANARIN
562215 | 61.1502 | ALVENARIA TIJ.MAC.DE 25cm,C/ARG.DE CIM.E AREIA 1:4 | M2 | FRANARIN
562242 | 31.5308 | ALVENARIA TIJ.6FUROS-DE 20cm-J15mm ci-ca-ar 1:2:8 | M2 | FRANARIN
572601 | 43.7043 | COBERTURA COM TELHA FIBROCIMENTO E MADEIRAMENTO | M2 | FRANARIN
581202 | 8.1089 | IMPERMEAB.DE SUPERFIC.COM NECANOL OU IGOL A-3 DEM. | M2 | FRANARIN
581205 | 64.3817 | ARGAMASSA POLIMERICA | M2 | FRANARIN
581702 | 12.4942 | IMPERMEABILIZACAO TIPO 3 (PLASTIMENT VZ EM PO) | KG | FRANARIN
581703 | 21.8971 | IMPERMEABILIZACAO TIPO 2 (IGOLFLEX) | M2 | FRANARIN
584202 | 93.8982 | JUNTA DE DILATACAO FUNGEMBAND M-22 | M | FRANARIN
591006 | 33.154 | LASTRO MANUAL COM AREIA | M3 | FRANARIN
591007 | 28.1051 | LASTRO MECANICO COM AREIA | M3 | FRANARIN
591008 | 43.6582 | LASTRO MANUAL COM BRITA | M3 | FRANARIN
591009 | 40.1801 | LASTRO MECANICO COM BRITA | M3 | FRANARIN
591010 | 0.47124 | APOIO DIRETO DA TUBULACAO | M | FRANARIN
591011 | 31.5832 | LASTRO MANUAL COM PEDRA DE MAO | M3 | FRANARIN
591012 | 93.055 | BERCO DE CONCRETO PARA ASSENTAMENTO DE TUBO DN 900 | M | FRANARIN
591013 | 3.6382 | LASTRO MECANICO COM BRITA E PEDRISCO (e=10cm) | M2 | FRANARIN
591014 | 38.6066 | CAMADA DE BASE COM PEDRA AMARROADA | M3 | FRANARIN
591015 | 1.9678 | LASTRO MECANICO COM BRITA | M2 | FRANARIN
591018 | 16.9016 | CONTRAPISO CONCRETO- 8cm-200Kg ci/m3 (magro) | M2 | FRANARIN
591019 | 10.1628 | CONTRAPISO CONCRETO- 5cm-200Kg ci/m3 (magro) | M2 | FRANARIN
591020 | 12.2105 | CONTRAPISO CONCRETO- 6cm-200kg ci/m3 (magro) | M2 | FRANARIN
591021 | 20.3581 | CONTRAPISO CONCRETO-10cm-200kg ci/m3 (magro) | M2 | FRANARIN
591041 | 19.9821 | CIMENTO DESEMPENADO-QUADROS 1,2x1,2 -3cm ci-ar 1:3 | M2 | FRANARIN
591042 | 28.189 | CIMENTO DESEMPENADO-QUADROS 1,2x1,2 -5cm ci-ar 1:3 | M2 | FRANARIN
591043 | 26.1313 | CIMENTO DESEMPENADO-QUADROS 1,2x1,2 -5cm ci-ar 1:4 | M2 | FRANARIN
591044 | 24.253 | CIMENTO DESEMPENADO 1:3-2cm E LASTRO CONCR.1:4-5cm | M2 | FRANARIN
591069 | 2.9362 | PAVIMENTACAO COM SAIBRO APILOADO- 10cm | M2 | FRANARIN
591071 | 27.8092 | PAVIMENTACAO COM ASFALTO (e=6cm) | M2 | FRANARIN
591072 | 1.6284 | PAVIMENTACAO COM SAIBRO/PEDRISCO (e=5cm) | M2 | FRANARIN
591073 | 30.6271 | PAVIMENTACAO COM LADRILHO HIDRAULICO | M2 | FRANARIN
592009 | 20.9142 | PASSEIO EM CIMENTO ALISADO-3cm, s/lastro brita 5cm | M2 | FRANARIN
592015 | 45.5295 | BASE DE RACHAO | M3 | FRANARIN
592019 | 27.0909 | PASSEIO EM CONCRETO-8cm, sobre lastro de brita-5cm | M2 | FRANARIN
592023 | 0.95376 | CAPA SELANTE | M2 | FRANARIN
592024 | 1.8658 | TSS - TRATAMENTO SUPERFICIAL SIMPLES | M2 | FRANARIN
592025 | 4.4691 | TSD - TRATAMENTO SUPERFICIAL DUPLO | M2 | FRANARIN
592026 | 6.3875 | TST - TRATAMENTO SUPERFICIAL TRIPLO | M2 | FRANARIN
592027 | 15.8714 | CBUQ - CONCRETO BETUMINOSO USINADO A QUENTE(e=3cm) | M2 | FRANARIN
592028 | 26.6382 | CBUQ - CONCRETO BETUMINOSO USINADO A QUENTE(e=5cm) | M2 | FRANARIN
592029 | 11.11 | PMF - PRE-MISTURADO A FRIO (e=5cm) | M2 | FRANARIN
592030 | 252.2469 | CONCRETO BETUMINOSO USINADO A QUENTE - CBUQ | M3 | FRANARIN
592033 | 187.4267 | PMF - PRE-MISTURADO A FRIO | M3 | FRANARIN
592034 | 7.12 | PMF - PRE-MISTURADO A FRIO (e=3cm) | M2 | FRANARIN
592035 | 463.486 | CONCRETO BETUMINOSO USINADO A QUENTE-CBUQ (MASSA) | M3 | FRANARIN
592036 | 1.3121 | PINTURA DE LIGACAO | M2 | FRANARIN
592037 | 2.7074 | IMPRIMACAO ASFALTICA | M2 | FRANARIN
592038 | 1.1796 | REGULARIZACAO E COMPACTACAO DO SUB-LEITO 95% PN | M2 | FRANARIN
592039 | 1.1922 | REGULARIZACAO E COMPACTACAO DO SUB-LEITO 100% PN | M2 | FRANARIN
592040 | 48.3295 | BASE DE BRITA GRADUADA | M3 | FRANARIN
592041 | 8.4869 | REGULARIZACAO E COMPACTACAO DO SUB-LEITO 95% PN | M3 | FRANARIN
592042 | 527.0586 | TAPA-BURACO | M3 | FRANARIN
592043 | 57.5993 | RECOMPOSICAO PAV. ASFALTICA - (BG=20cm E CBUQ=5cm) | M2 | FRANARIN
592044 | 66.8214 | RECOMPOSICAO PAV. ASFALTICA - (BG=20cm E CBUQ=6cm) | M2 | FRANARIN
592045 | 70.2721 | RECOMPOSICAO PAV. ASFALTICA - (BG=25cm E CBUQ=6cm) | M2 | FRANARIN
592046 | 82.5908 | RECOMPOSICAO PAV. ASFALTICA - (BG=30cm E CBUQ=7cm) | M2 | FRANARIN
592047 | 23.4474 | BASE DE SAIBRO | M3 | FRANARIN
592048 | 4.5422 | BASE DE SAIBRO (e=20cm) | M2 | FRANARIN
592049 | 0.52776 | REGULARIZACAO MECANIZADA DE SUPERFICIES | M2 | FRANARIN
592050 | 3.1416 | REGULARIZACAO DO TERRENO | M3 | FRANARIN
592052 | 3.3117 | PREPARACAO DAS CAIXAS PARA EXECUCAO DE REMENTOS | M2 | FRANARIN
592053 | 0.42779 | PREPARO DE SUPERFICIES (VARREDURA) | M2 | FRANARIN
592054 | 52.9954 | PAVIMENTACAO COM CONCRETO (e=10cm) E MAGRO(e=15cm) | M2 | FRANARIN
592055 | 8.4573 | REGULARIZACAO E COMPACTACAO DO SUB-LEITO 100% PN | M3 | FRANARIN
592056 | 45.5295 | BASE DE MACADAME SECO - EXCLUSIVE TRANSPORTE | M3 | FRANARIN
592057 | 0.28211 | IMPRIMACAO ASFALTICA - EXCLUSIVE ASFALTO | M2 | FRANARIN
592058 | 0.28211 | PINTURA DE LIGACAO - EXCLUSIVE ASFALTO | M2 | FRANARIN
592059 | 30.7776 | PMF - PRE-MISTURADO A FRIO - EXCLUSIVE ASFALTO | T | FRANARIN
592060 | 104.2322 | PMF - PRE-MISTURADO A FRIO | T | FRANARIN
592061 | 0.43412 | CAPA SELANTE - EXCLUSIVE ASFALTO | M2 | FRANARIN
592211 | 2.6122 | REGULARIZACAO DE PASSEIOS | M2 | FRANARIN
592212 | 8.5522 | REGULARIZACAO DE PASSEIOS C/ARGILA,INCL.TRANSP.API | M2 | FRANARIN
592213 | 24.0548 | REGULARIZACAO DE PASSEIOS C/SAIBRO,INCL.TRANSP.API | M3 | FRANARIN
592231 | 20.732 | PAVIMENTACAO COM PEDRA IRREGULAR- (10cm areia) | M2 | FRANARIN
592289 | 13.1208 | MEIO-FIO DE CONCRETO PRE-MOLDADO (FORN.E ASSENT.) | M | FRANARIN
592290 | 51.1648 | MEIO-FIO RETO-CONCR. MOLD.IN LOCO C/ LASTRO CONCR. | M | FRANARIN
592291 | 57.4504 | MEIO-FIO CURVO-CONCR.MOLD.IN LOCO C/ LASTRO CONCR. | M | FRANARIN
592292 | 16.1045 | MEIO-FIO RETO-CONCR. PRE-MOLDADO C/ LASTRO CONCR. | M | FRANARIN
592293 | 24.3324 | MEIO-FIO CURVO-CONCR. PRE-MOLDADO C/ LASTRO CONCR. | M | FRANARIN
592294 | 44.0245 | MEIO-FIO RETO GRANITO-COM REJUNTE C/ LASTRO CONCR. | M | FRANARIN
592343 | 25.184 | PISO BASALTO IRREGULAR-arg.ca-ar(1:5)10%ci-5cm | M2 | FRANARIN
592408 | 56.9295 | PASSEIO EM PEDRA PORTUGUESA | M2 | FRANARIN
592595 | 44.3517 | REMOCAO E REPOSICAO DE ASFALTO (e=8cm) | M2 | FRANARIN
592596 | 9.8481 | REMOCAO DE LAJE DE CONCRETO e=10cm E ASFALTO e=5cm | M2 | FRANARIN
592597 | 38.7956 | REMOCAO E REPOSICAO DE PAVIM. ASFALTO (e=7cm) | M2 | FRANARIN
592598 | 29.5787 | REMOCAO E REPOSICAO DE CONCRETO(e=8cm) e brita 5cm | M2 | FRANARIN
592599 | 38.9333 | REMOCAO E REPOSICAO DE ASFALTO (e=5cm) BG 15cm | M2 | FRANARIN
592600 | 31.2264 | REMOCAO E REPOSICAO DE BASALTO REGULAR-arg.1:4-3cm | M2 | FRANARIN
592601 | 32.0333 | REMOCAO E REPOSICAO DE LADRILHO HIDRAULICO | M2 | FRANARIN
592602 | 34.0357 | REMOCAO E REPOSICAO DE PEDRA PORTUGUESA | M2 | FRANARIN
592603 | 14.6496 | REMOCAO E REPOSICAO DE CALCADA DE LAJE DE GRES | M2 | FRANARIN
592604 | 20.7821 | REMOCAO E REPOSICAO DE CIMENTO DESEMPENADO | M2 | FRANARIN
592605 | 19.4332 | REMOCAO E REPOSICAO DE BASALTO IRREGULAR | M2 | FRANARIN
592606 | 27.4121 | REMOCAO E REPOSICAO DE CONCRETO SIMPLES (e=8cm) | M2 | FRANARIN
592607 | 12.1614 | REMOCAO E REPOSICAO DE BLOCO DE CONCRETO | M2 | FRANARIN
592608 | 12.55 | REPOSICAO DE PAVIMENTO DE PARALELEPIPEDO | M2 | FRANARIN
592609 | 16.3316 | REMOCAO E REPOSICAO DE PARALELEPIPEDO | M2 | FRANARIN
592610 | 2.7126 | REMOCAO E REPOSICAO DE MEIO-FIO DE CONCRETO | M | FRANARIN
592611 | 33.1686 | REMOCAO E REPOSICAO DE BASE DE SAIBRO (VALA) | M3 | FRANARIN
592612 | 6.4788 | REMOCAO E REPOSICAO DE BASE DE SAIBRO (e=20cm) | M2 | FRANARIN
592613 | 67.7221 | REMOCAO E REPOSICAO DE PAV. ASFALTICO (e= 5 cm) | M2 | FRANARIN
592614 | 14.2597 | REMOCAO E REPOSICAO DE PEDRA IRREGULAR | M2 | FRANARIN
592615 | 16.838 | ESCARIFICACAO C/RETIRADA DE CBUQ EXISTENTE DMT=2Km | M3 | FRANARIN
592616 | 12.632 | REPOSICAO DE PAVIMENTO EM PEDRA IRREGULAR | M2 | FRANARIN
592617 | 13.2434 | REPOSICAO DE PASSEIO EM LAJE DE GRES | M2 | FRANARIN
592618 | 1169.5901 | REMOCAO E REPOSICAO DE PAVIMENTACAO ASFALTICA | M3 | FRANARIN
592619 | 258.8166 | REPOS.PAV.ASFALTICA 7cm E LASTRO CONCR.MAGRO 10cm | M2 | FRANARIN
592620 | 1.4062 | REMOCAO DE PASSEIOS | M2 | FRANARIN
592621 | 309.0571 | REMOCAO E REPOSICAO DE CONCRETO fck 400kg/cm2 | M3 | FRANARIN
592622 | 290.4971 | REMOCAO E REPOSICAO DE CONCRETO fck 150kg/cm2 | M3 | FRANARIN
592623 | 18.5902 | REMOCAO E REPOSICAO DE BASALTO IRREGULAR-arg.ca-ar | M2 | FRANARIN
592624 | 274.4679 | REM.E REP.PAV. ASFALTICA(6cm) E LASTRO MAGRO(10cm) | M2 | FRANARIN
592625 | 113.2212 | REM.E REP.PAV.ASFALTICA(10cm) E LASTRO MAGRO(20cm) | M2 | FRANARIN
592626 | 21.3848 | REMOCAO E REPOSICAO DE LAJOTA COLONIAL | M2 | FRANARIN
592627 | 18.027 | REPOSICAO PAVIMENTO COM BASALTO IRREGULAR | M2 | FRANARIN
592628 | 1.0686 | ESCARIFICACAO C/RETIRADA DE CBUQ EXISTENTE | M2 | FRANARIN
592629 | 22.2126 | REMOCAO E REPOSICAO DE CONCRETO fck 150kg/cm2 | M2 | FRANARIN
592630 | 23.7092 | REMOCAO E REPOSICAO DE TAMPAO F.FUNDIDO | UN | FRANARIN
592631 | 29.8202 | REPOSICAO PASSEIO COM BASALTO REGULAR | M2 | FRANARIN
592632 | 8.2675 | REPOSICAO PAVIMENTO COM BLOCO DE CONCRETO | M2 | FRANARIN
592635 | 43.8664 | REMOCAO E REPOSICAO DE ASFALTO (e=5cm) BG 30cm | M2 | FRANARIN
592636 | 4.5391 | REMOCAO E REPOSICAO DE BASE DE SAIBRO (e=15cm) | M2 | FRANARIN
592637 | 8.4434 | REPOSICAO DE CALCAMENTO, S/REMOCAO COM FORN.AREIA | M2 | FRANARIN
592638 | 2.8642 | REPOSICAO DE CALCAMENTO | M2 | FRANARIN
592731 | 12.632 | REPAVIMENTACAO COM PEDRA IRREGULAR | M | FRANARIN
592732 | 54.6891 | REPAVIMENTACAO COM ASFALTO (e=5cm) | M | FRANARIN
592733 | 13.2434 | REPAVIMENTACAO COM LAJE DE GRES | M | FRANARIN
592734 | 18.027 | REPAVIMENTACAO COM BASALTO IRREGULAR | M | FRANARIN
592735 | 20.3581 | REPAVIMENTACAO COM CONCRETO MAGRO | M | FRANARIN
592736 | 62.5125 | REPAVIMENTACAO COM ASFALTO (e=5cm) BASE PARALELEP. | M | FRANARIN
592737 | 66.802 | REPAVIMENTACAO COM ASFALTO (e=5cm) BASE CONCRETO M | M | FRANARIN
601090 | 7.315 | REVESTIMENTO UNICO PARA PVS C/ CIMENTO E AREIA 1:4 | M2 | FRANARIN
605025 | 6.5076 | ARGAMASSA ci-ar.media 1:3 e=3cm | M2 | FRANARIN
660014 | 5.793 | ASSENTAMENTO DE CALHA DE CONCRETO DN 300 | M | FRANARIN
661250 | 6.0193 | FORN. ASSENT.TUBO PVC P/COLETOR ESGOTO JE DN 50mm | M | FRANARIN
661255 | 7.7551 | FORN. ASSENT.TUBO PVC P/COLETOR ESGOTO JE DN 75mm | M | FRANARIN
661260 | 9.4885 | FORN. ASSENT.TUBO PVC P/COLETOR ESGOTO JE DN 100mm | M | FRANARIN
661300 | 1.0201 | ASSENTAMENTO DE TUBO PVC PBA JE CL.15 DN 50mm | M | FRANARIN
661301 | 1.4047 | ASSENTAMENTO DE TUBO PVC PBA JE CL.15 DN 75mm | M | FRANARIN
661302 | 1.7893 | ASSENTAMENTO DE TUBO PVC PBA JE CL.15 DN 100mm | M | FRANARIN
661303 | 2.0484 | ASSENTAMENTO DE TUBO PVC PBA JE CL.15 DN 150mm | M | FRANARIN
661304 | 2.3075 | ASSENTAMENTO DE TUBO PVC PBA JE CL.15 DN 200mm | M | FRANARIN
661305 | 2.5747 | ASSENTAMENTO DE TUBO PVC PBA JE CL.15 DN 250mm | M | FRANARIN
661306 | 3.2184 | ASSENTAMENTO DE TUBO PVC PBA JE CL.15 DN 300mm | M | FRANARIN
661307 | 8.8484 | FORNECIM. E ASSENTAM. TUBO PVC PBA JE CL.15 DN 50 | M | FRANARIN
661308 | 16.8228 | FORNECIM. E ASSENTAM. TUBO PVC PBA JE CL.15 DN 75 | M | FRANARIN
661309 | 27.5836 | FORNECIM. E ASSENTAM. TUBO PVC PBA JE CL.15 DN 100 | M | FRANARIN
661310 | 47.0646 | FORNECIM. E ASSENTAM. TUBO PVC PBA JE CL.15 DN 150 | M | FRANARIN
661311 | 93.8525 | FORNECIM. E ASSENTAM. TUBO PVC PBA JE CL.15 DN 200 | M | FRANARIN
661312 | 112.8144 | FORNECIM. E ASSENTAM. TUBO PVC PBA JE CL.15 DN 250 | M | FRANARIN
661313 | 141.0311 | FORNECIM. E ASSENTAM. TUBO PVC PBA JE CL.15 DN 300 | M | FRANARIN
661314 | 3.8866 | ASSENTAMENTO DE TUBO PVC PBA JE CL.15 DN 400mm | M | FRANARIN
661315 | 26.5754 | FORNECIM. E ASSENTAM. TUBO PVC DEFoFo JE DN 100 | M | FRANARIN
661316 | 50.3113 | FORNECIM. E ASSENTAM. TUBO PVC DEFoFo JE DN 150 | M | FRANARIN
661317 | 83.4475 | FORNECIM. E ASSENTAM. TUBO PVC DEFoFo JE DN 200 | M | FRANARIN
661318 | 128.1045 | FORNECIM. E ASSENTAM. TUBO PVC DEFoFo JE DN 250 | M | FRANARIN
661319 | 181.1677 | FORNECIM. E ASSENTAM. TUBO PVC DEFoFo JE DN 300 | M | FRANARIN
661329 | 64.1242 | FORNECIM. E ASSENTAM. TUBO DE F. FUNDIDO 50mm | M | FRANARIN
661330 | 127.2685 | FORNECIM. E ASSENTAM. TUBO DE F. FUNDIDO 75mm | M | FRANARIN
661331 | 133.3906 | FORNECIM. E ASSENTAM. TUBO DE F. FUNDIDO 100mm | M | FRANARIN
661332 | 131.254 | FORNECIM. E ASSENTAM. TUBO DE F. FUNDIDO 150mm | M | FRANARIN
661333 | 175.3876 | FORNECIM. E ASSENTAM. TUBO DE F. FUNDIDO 200mm | M | FRANARIN
661334 | 228.231 | FORNECIM. E ASSENTAM. TUBO DE F. FUNDIDO 250mm | M | FRANARIN
661335 | 281.5085 | FORNECIM. E ASSENTAM. TUBO DE F. FUNDIDO 300mm | M | FRANARIN
661336 | 363.85 | FORNECIM. E ASSENTAM. TUBO DE F. FUNDIDO 350mm | M | FRANARIN
661337 | 435.6474 | FORNECIM. E ASSENTAM. TUBO DE F. FUNDIDO 400mm | M | FRANARIN
661338 | 591.0435 | FORNECIM. E ASSENTAM. TUBO DE F. FUNDIDO 500mm | M | FRANARIN
661339 | 771.0657 | FORNECIM. E ASSENTAM. TUBO DE F. FUNDIDO 600mm | M | FRANARIN
661340 | 946.8365 | FORNECIM. E ASSENTAM. TUBO DE F. FUNDIDO 700mm | M | FRANARIN
661341 | 1200.3716 | FORNECIM. E ASSENTAM. TUBO DE F. FUNDIDO 800mm | M | FRANARIN
661342 | 1375.5623 | FORNECIM. E ASSENTAM. TUBO DE F. FUNDIDO 900mm | M | FRANARIN
661343 | 1626.185 | FORNECIM. E ASSENTAM. TUBO DE F. FUNDIDO 1000mm | M | FRANARIN
661344 | 171.8493 | FORNECIM. E ASSENTAM. TUBO PVC PBA JE CL.15 DN 400 | M | FRANARIN
661345 | 4.2983 | FORNECIM. E ASSENTAM. TUBO PEAD DN 20 | M | FRANARIN
661346 | 6.3305 | FORNECIM. E ASSENTAM. TUBO PEAD DN 32 | M | FRANARIN
661347 | 10.673 | FORNECIM. E ASSENTAM. TUBO PEAD DN 63 | M | FRANARIN
661348 | 39.7001 | FORNECIM. E ASSENTAM. TUBO PEAD DN 110 | M | FRANARIN
661349 | 80.3566 | FORNECIM. E ASSENTAM. TUBO PEAD DN 200 | M | FRANARIN
661350 | 207.4914 | FORNECIM. E ASSENTAM. TUBO PEAD DN 280 | M | FRANARIN
661351 | 0.60153 | ASSENTAMENTO TUBO PEAD DN 20 | M | FRANARIN
661352 | 0.76444 | ASSENTAMENTO TUBO PEAD DN 63 | M | FRANARIN
661353 | 0.8521 | ASSENTAMENTO TUBO PEAD DN 110 | M | FRANARIN
661354 | 1.015 | ASSENTAMENTO TUBO PEAD DN 200 | M | FRANARIN
661355 | 1.5038 | ASSENTAMENTO TUBO PEAD DN 280 | M | FRANARIN
661356 | 3.4042 | ASSENT. TUBO PEAD DN 63 S/ LASTRO AREIA e=10cm | M | FRANARIN
661357 | 3.3914 | ASSENT. TUBO PEAD DN 110 S/ LASTRO AREIA e=10cm | M | FRANARIN
661358 | 3.6673 | ASSENT. TUBO PEAD DN 200 S/ LASTRO AREIA e=10cm | M | FRANARIN
661359 | 4.1561 | ASSENT. TUBO PEAD DN 280 S/ LASTRO AREIA e=10cm | M | FRANARIN
661360 | 9.5366 | ASSENT. DE GRAMA EM LEIVA C/ FORNEC. | M2 | FRANARIN
661388 | 19.6068 | FORN. ASSENT.TUBO PVC P/COLETOR ESGOTO JE DN 150mm | M | FRANARIN
661389 | 30.5227 | FORN. ASSENT.TUBO PVC P/COLETOR ESGOTO JE DN 200mm | M | FRANARIN
661390 | 46.599 | FORN. ASSENT.TUBO PVC P/COLETOR ESGOTO JE DN 250mm | M | FRANARIN
661400 | 74.6256 | FORN. ASSENT.TUBO PVC P/COLETOR ESGOTO JE DN 300mm | M | FRANARIN
661500 | 19.8298 | SUBSTIT. REDE PVC DN 50 (1a.CAT.) RUA S/ PAVIMENTO | M | FRANARIN
661501 | 31.2535 | SUBSTIT. REDE PVC DN 50 (1a.CAT.) RUA C/ PARALEL. | M | FRANARIN
661502 | 24.3767 | SUBSTIT. REDE PVC DN 50 (1a.CAT.) RUA C/ ASFALTO | M | FRANARIN
661503 | 31.626 | SUBSTIT. REDE PVC DN 75 (1a.CAT.) RUA C/ PARALEL. | M | FRANARIN
661504 | 19.9048 | SUBSTIT. REDE PVC DN 75 (1a.CAT.) RUA S/ PAVIMENTO | M | FRANARIN
661505 | 24.7722 | SUBSTIT. REDE PVC DN 75 (1a.CAT.) RUA C/ ASFALTO | M | FRANARIN
661506 | 25.0908 | SUBSTIT. REDE PVC DN 100 (1a.CAT.) RUA C/ ASFALTO | M | FRANARIN
661507 | 20.3992 | SUBSTIT. REDE PVC DN 100 (1a.CAT.) RUA S/PAVIMENTO | M | FRANARIN
661508 | 32.0964 | SUBSTIT. REDE PVC DN 100 (1a.CAT.) RUA C/ PARALEL. | M | FRANARIN
661509 | 30.2571 | SUBSTIT. REDE PVC DN 50 (2a.CAT.) RUA S/ PAVIMENTO | M | FRANARIN
661510 | 44.6098 | SUBSTIT. REDE PVC DN 50 (2a.CAT.) RUA C/ PARALEL. | M | FRANARIN
661511 | 36.4216 | SUBSTIT. REDE PVC DN 50 (2a.CAT.) RUA C/ ASFALTO | M | FRANARIN
661512 | 33.1167 | SUBSTIT. REDE PVC DN 75 (2a.CAT.) RUA S/ PAVIMENTO | M | FRANARIN
661513 | 44.9944 | SUBSTIT. REDE PVC DN 75 (2a.CAT.) RUA C/ PARALEL. | M | FRANARIN
661514 | 36.9933 | SUBSTIT. REDE PVC DN 75 (2a.CAT.) RUA C/ ASFALTO | M | FRANARIN
661515 | 31.0263 | SUBSTIT. REDE PVC DN 100 (2a.CAT.) RUA S/PAVIMENTO | M | FRANARIN
661516 | 59.8008 | SUBSTIT. REDE PVC DN 100 (2a.CAT.) RUA C/ PARALEL. | M | FRANARIN
661517 | 37.3779 | SUBSTIT. REDE PVC DN 100 (2a.CAT.) RUA C/ ASFALTO | M | FRANARIN
661518 | 88.9582 | SUBSTIT. REDE PVC DN 50 (3a.CAT.) RUA S/ PAVIMENTO | M | FRANARIN
661519 | 95.3049 | SUBSTIT. REDE PVC DN 50 (3a.CAT.) RUA C/ ASFALTO | M | FRANARIN
661520 | 103.7619 | SUBSTIT. REDE PVC DN 50 (3a.CAT.) RUA C/ PARALEL. | M | FRANARIN
661521 | 89.3378 | SUBSTIT. REDE PVC DN 75 (3a.CAT.) RUA S/ PAVIMENTO | M | FRANARIN
661522 | 104.3665 | SUBSTIT. REDE PVC DN 75 (3a.CAT.) RUA C/ PARALEL. | M | FRANARIN
661523 | 95.6894 | SUBSTIT. REDE PVC DN 75 (3a.CAT.) RUA C/ ASFALTO | M | FRANARIN
661524 | 90.1784 | SUBSTIT. REDE PVC DN 100 (3a.CAT.) RUA S/PAVIMENTO | M | FRANARIN
661525 | 104.5311 | SUBSTIT. REDE PVC DN 100 (3a.CAT.) RUA C/ PARALEL. | M | FRANARIN
661526 | 97.6571 | SUBSTIT. REDE PVC DN 100 (3a.CAT.) RUA C/ ASFALTO | M | FRANARIN
661527 | 13.4836 | SUBSTIT. REDE PVC DN 50 (1a.CAT.)PASSEIO S/ PAVIM. | M | FRANARIN
661528 | 35.2989 | SUBSTIT. REDE PVC DN 50 (1a.CAT.)PASSEIO LADR.HIDR | M | FRANARIN
661529 | 33.4671 | SUBSTIT. REDE PVC DN 50 (1a.CAT.)PASSEIO LAJE GRES | M | FRANARIN
661530 | 21.8673 | SUBSTIT. REDE PVC DN 50 (1a.CAT.)PASSEIO BAS.IRREG | M | FRANARIN
661531 | 34.3668 | SUBSTIT. REDE PVC DN 50 (1a.CAT.)PASSEIO BAS.REGUL | M | FRANARIN
661532 | 16.2529 | SUBSTIT. REDE PVC DN 50 (2a.CAT.)PASSEIO S/ PAVIM. | M | FRANARIN
661533 | 37.8677 | SUBSTIT. REDE PVC DN 50 (2a.CAT.)PASSEIO LADR.HIDR | M | FRANARIN
661534 | 25.7262 | SUBSTIT. REDE PVC DN 50 (2a.CAT.)PASSEIO LAJE GRES | M | FRANARIN
661535 | 28.4664 | SUBSTIT. REDE PVC DN 50 (2a.CAT.)PASSEIO BAS.IRREG | M | FRANARIN
661536 | 37.3278 | SUBSTIT. REDE PVC DN 50 (2a.CAT.)PASSEIO BAS.REGUL | M | FRANARIN
661537 | 12.1987 | SUBSTIT. REDE PVC DN 50 (1a.CAT.) RUA S/PAVIMENTO* | M | FRANARIN
661538 | 23.5642 | SUBSTIT. REDE PVC DN 50 (1a.CAT.) RUA C/ PARALEL.* | M | FRANARIN
661539 | 16.6412 | SUBSTIT. REDE PVC DN 50 (1a.CAT.) RUA C/ ASFALTO * | M | FRANARIN
661540 | 23.9487 | SUBSTIT. REDE PVC DN 75 (1a.CAT.) RUA C/ PARALEL.* | M | FRANARIN
661541 | 17.1049 | SUBSTIT. REDE PVC DN 75 (1a.CAT.) RUA C/ ASFALTO * | M | FRANARIN
661542 | 24.3302 | SUBSTIT. REDE PVC DN 100 (1a.CAT.) RUA C/PARALEL.* | M | FRANARIN
661543 | 17.695 | SUBSTIT. REDE PVC DN 100 (1a.CAT.) RUA C/ASFALTO * | M | FRANARIN
664047 | 332.9876 | CAIXA P/PROT.REGISTRO TIJ.C/TAMPA(1,00x1,00x1,30m) | UN | FRANARIN
664048 | 283.1036 | CAIXA P/PROT.REGISTRO TIJ.S/TAMPA(1,10x1,10x1,10m) | UN | FRANARIN
664049 | 384.8257 | CAIXA P/PROT.REGISTRO TIJ.S/TAMPA(1,50x1,50x1,10m) | UN | FRANARIN
664050 | 290.8756 | CAIXA P/PROT.REG. P.GRES S/TAMPA (1,10x1,10x1,10m) | UN | FRANARIN
664051 | 221.1232 | CAIXA P/PROT.REGISTRO TIJ.C/TAMPA(0,60x0,60x1,00m) | UN | FRANARIN
664052 | 90.1672 | CAIXA DE ALVENARIA TIJ.C/TAMPA (0,40x0,40x0,70m) | UN | FRANARIN
664055 | 44.9231 | CAIXA DE ALVENARIA 30x30x30cm | UN | FRANARIN
664056 | 1163.609 | CAMARA DE MANOBRAS E EXPURGO (2,00x1,35m) h=2,00m | UN | FRANARIN
664060 | 759.9763 | SUMIDOURO (1,50x1,00x2,60m) | UN | FRANARIN
665032 | 15.93 | TAMPAO FERRO FUNDIDO PESADO 600mm (ASSENTAMENTO) | UN | FRANARIN
665039 | 15.93 | COLOCACAO DE TAMPAO FERRO FUNDIDO PESADO 600mm | UN | FRANARIN
665041 | 3072.3116 | TAMPAO FERRO FUNDIDO PESADO 900mm (FORN.E ASSENT.) | UN | FRANARIN
665042 | 74.6686 | MONTAGEM DE PV TIPO 'N' ATE 1,5M | UN | FRANARIN
665043 | 75.6305 | MONTAGEM DE PV TIPO 'S' ATE 1,5M | UN | FRANARIN
665044 | 95.8044 | MONTAGEM DE PV TIPO 'S' DE 1,5M ATE 2,00M | UN | FRANARIN
665045 | 115.3501 | MONTAGEM DE PV TIPO 'S' DE 2,00 ATE 2,50M | UN | FRANARIN
665046 | 134.5816 | MONTAGEM DE PV TIPO 'S' DE 2,50 ATE 3,00M | UN | FRANARIN
665047 | 153.813 | MONTAGEM DE PV TIPO 'S' DE 3,00 ATE 3,50M | UN | FRANARIN
665048 | 173.0445 | MONTAGEM DE PV TIPO 'S' DE 3,50 ATE 4,00M | UN | FRANARIN
665049 | 211.5075 | MONTAGEM DE PV TIPO 'S' DE 4,50 ATE 5,00M | UN | FRANARIN
665050 | 20.2185 | FORN.E ASSENT.TUBO CONCRETO SIMPLES C-2 PB 300mm | M | FRANARIN
665051 | 35.1048 | FORN.E ASSENT.TUBO CONCRETO SIMPLES C-2 PB 400mm | M | FRANARIN
665052 | 48.4581 | FORN.E ASSENT.TUBO CONCRETO SIMPLES C-2 PB 500mm | M | FRANARIN
665054 | 97.5201 | FORN.E ASSENT.TUBO CONCRETO ARMADO CA-2 MF 500mm | M | FRANARIN
665055 | 105.2059 | FORN.E ASSENT.TUBO CONCRETO ARMADO CA-2 MF 600mm | M | FRANARIN
665056 | 202.2296 | FORN.E ASSENT.TUBO CONCRETO ARMADO CA-2 MF 800mm | M | FRANARIN
665057 | 273.0619 | FORN.E ASSENT.TUBO CONCRETO ARMADO CA-2 MF 1000mm | M | FRANARIN
665058 | 431.3064 | FORN.E ASSENT.TUBO CONCRETO ARMADO CA-2 MF 1200mm | M | FRANARIN
665066 | 57.3713 | FORN.E ASSENT.TUBO C-2 400-incl.ESC.LASTRO E REAT. | M | FRANARIN
665067 | 70.7246 | FORN.E ASSENT.TUBO C-2 500-incl.ESC.LASTRO E REAT. | M | FRANARIN
665068 | 91.9264 | FORN.E ASSENT.TUBO C-2 600-incl.ESC.LASTRO E REAT. | M | FRANARIN
665069 | 231.4393 | FORN.E ASSENT.TUBO CA-2 1000-incl.ESC.LASTRO E REA | M | FRANARIN
665075 | 9.2838 | ASSENTAMENTO TUBO CERAMICO C/JUNTA ASFALT. DN 100 | M | FRANARIN
665076 | 18.0093 | FORN.E ASSENT.TUBO CERAM.C/JUNTA ASFALT.CL.A 100mm | M | FRANARIN
665077 | 24.3689 | FORN.E ASSENT.TUBO CERAM.C/JUNTA ASFALT.CL.A 150mm | M | FRANARIN
665078 | 31.7889 | FORN.E ASSENT.TUBO CERAM.C/JUNTA ASFALT.CL.A 200mm | M | FRANARIN
665079 | 51.3229 | FORN.E ASSENT.TUBO CERAM.C/JUNTA ASFALT.CL.A 250mm | M | FRANARIN
665080 | 11.3909 | ASSENTAMENTO TUBO CERAMICO C/JUNTA ASFALT. DN 150 | M | FRANARIN
665081 | 13.4979 | ASSENTAMENTO TUBO CERAMICO C/JUNTA ASFALT. DN 200 | M | FRANARIN
665082 | 17.6809 | ASSENTAMENTO TUBO CERAMICO C/JUNTA ASFALT. DN 250 | M | FRANARIN
665083 | 21.8211 | ASSENTAMENTO TUBO CERAMICO C/JUNTA ASFALT. DN 300 | M | FRANARIN
665084 | 27.0303 | ASSENTAMENTO TUBO CERAMICO C/JUNTA ASFALT. DN 375 | M | FRANARIN
665085 | 30.8286 | ASSENTAMENTO TUBO CERAMICO C/JUNTA ASFALT. DN 400 | M | FRANARIN
665086 | 72.9981 | FORN.E ASSENT.TUBO CERAM.C/JUNTA ASFALT.CL.A 300mm | M | FRANARIN
665087 | 142.5093 | FORN.E ASSENT.TUBO CERAM.C/JUNTA ASFALT.CL.A 375mm | M | FRANARIN
665088 | 169.3971 | FORN.E ASSENT.TUBO CERAM.C/JUNTA ASFALT.CL.A 400mm | M | FRANARIN
665089 | 1.4047 | ASSENTAMENTO DE TUBO PVC ESGOTO JE DN 75mm | M | FRANARIN
665090 | 1.7893 | ASSENTAMENTO DE TUBO PVC ESGOTO JE DN 100mm | M | FRANARIN
665091 | 2.0484 | ASSENTAMENTO DE TUBO PVC ESGOTO JE DN 150mm | M | FRANARIN
665092 | 2.3075 | ASSENTAMENTO DE TUBO PVC ESGOTO JE DN 200mm | M | FRANARIN
665093 | 2.5747 | ASSENTAMENTO DE TUBO PVC ESGOTO JE DN 250mm | M | FRANARIN
665094 | 3.2184 | ASSENTAMENTO DE TUBO PVC ESGOTO JE DN 300mm | M | FRANARIN
665095 | 1.0201 | ASSENTAMENTO DE TUBO PVC ESGOTO JE DN 50mm | M | FRANARIN
665096 | 3.5211 | ASSENTAMENTO TUBO CERAMICO C/JUNTA ARGAM. DN 100 | M | FRANARIN
665097 | 23.8853 | ASSENTAMENTO TUBO CERAMICO C/JUNTA ASFALT. DN 350 | M | FRANARIN
665098 | 125.3888 | FORN.E ASSENT.TUBO CERAM.C/JUNTA ASFALT.CL.A 350mm | M | FRANARIN
665099 | 4.5749 | ASSENTAMENTO TUBO CERAMICO C/JUNTA ARGAM. DN 150 | M | FRANARIN
665100 | 5.5991 | ASSENTAMENTO TUBO CERAMICO C/JUNTA ARGAM. DN 200 | M | FRANARIN
665101 | 6.7327 | ASSENTAMENTO TUBO CERAMICO C/JUNTA ARGAM. DN 250 | M | FRANARIN
665102 | 7.8701 | ASSENTAMENTO TUBO CERAMICO C/JUNTA ARGAM. DN 300 | M | FRANARIN
665103 | 12.2466 | FORN.E ASSENT.TUBO CERAM.C/JUNTA ARGAMASSADA 100mm | M | FRANARIN
665104 | 9.0037 | ASSENTAMENTO TUBO CERAMICO C/JUNTA ARGAM. DN 350 | M | FRANARIN
665105 | 9.5834 | ASSENTAMENTO TUBO CERAMICO C/JUNTA ARGAM. DN 375 | M | FRANARIN
665106 | 17.5529 | FORN.E ASSENT.TUBO CERAM.C/JUNTA ARGAMASSADA 150mm | M | FRANARIN
665107 | 23.8901 | FORN.E ASSENT.TUBO CERAM.C/JUNTA ARGAMASSADA 200mm | M | FRANARIN
665108 | 40.3747 | FORN.E ASSENT.TUBO CERAM.C/JUNTA ARGAMASSADA 250mm | M | FRANARIN
665109 | 59.0471 | FORN.E ASSENT.TUBO CERAM.C/JUNTA ARGAMASSADA 300mm | M | FRANARIN
665115 | 1.7893 | ASSENTAMENTO TUBO CERAMICO C/JUNTA ELAST. DN 100 | M | FRANARIN
665116 | 2.0484 | ASSENTAMENTO TUBO CERAMICO C/JUNTA ELAST. DN 150 | M | FRANARIN
665117 | 2.3075 | ASSENTAMENTO TUBO CERAMICO C/JUNTA ELAST. DN 200 | M | FRANARIN
665118 | 2.5747 | ASSENTAMENTO TUBO CERAMICO C/JUNTA ELAST. DN 250 | M | FRANARIN
665119 | 3.2184 | ASSENTAMENTO TUBO CERAMICO C/JUNTA ELAST. DN 300 | M | FRANARIN
665120 | 3.8866 | ASSENTAMENTO TUBO CERAMICO C/JUNTA ELAST. DN 350 | M | FRANARIN
665125 | 16.5208 | FORN.E ASSENT.TUBO CERAMICO C/JUNTA ELASTICA 100mm | M | FRANARIN
665126 | 18.6489 | FORN.E ASSENT.TUBO CERAMICO C/JUNTA ELASTICA 150mm | M | FRANARIN
665127 | 31.2665 | FORN.E ASSENT.TUBO CERAMICO C/JUNTA ELASTICA 200mm | M | FRANARIN
665128 | 50.6542 | FORN.E ASSENT.TUBO CERAMICO C/JUNTA ELASTICA 250mm | M | FRANARIN
665129 | 86.5674 | FORN.E ASSENT.TUBO CERAMICO C/JUNTA ELASTICA 300mm | M | FRANARIN
665130 | 122.6206 | FORN.E ASSENT.TUBO CERAMICO C/JUNTA ELASTICA 350mm | M | FRANARIN
665149 | 250.9933 | BOCA DE LOBO (0,60x1,00 m) C/ GRADE | UN | FRANARIN
665151 | 268.4225 | BOCA DE LOBO (0,60x1,00 m) | UN | FRANARIN
665152 | 260.7676 | BOCA DE LOBO (0,60x1,00 m) C/FORN.MANILHA DN 150 | UN | FRANARIN
665153 | 295.5532 | BOCA DE LOBO (0,60x1,00m) C/LIGACAO TUBO C-2 200mm | UN | FRANARIN
665155 | 22.574 | DRENO LONGITUDINAL RASO - DLR 01 | M | FRANARIN
665156 | 2.0041 | DRENO LONGITUDINAL RASO - DLR 04 | M | FRANARIN
665157 | 58.5862 | DRENO TUBO FURADO DN 20 FILTRO E DRENANTE | M | FRANARIN
665158 | 50.43 | DRENO LONGITUDINAL PROFUNDO - DPS 07 | M | FRANARIN
665159 | 45.158 | DRENO LONGITUDINAL PROFUNDO - DPS 07 SEM ESCAVACAO | M | FRANARIN
665162 | 42.0874 | ENROCAMENTO COM BRITA | M3 | FRANARIN
665163 | 39.3248 | ENROCAMENTO COM PEDRA AMARROADA | M3 | FRANARIN
665164 | 10.7305 | DRENO LONGITUDINAL PROFUNDO (0,4x0,60m) BRITA-ARG. | M | FRANARIN
665165 | 83.564 | DRENO (esc.,brita,tubo PVC DN100,canaleta DN300) | M | FRANARIN
665166 | 357.0177 | POCO DE VISITA ALVENARIA TIPO"A"(0,80x0,80m)h=1,5m | UN | FRANARIN
665167 | 412.5286 | POCO DE VISITA ALVENARIA TIPO"A"(0,80x0,80m)h=2,0m | UN | FRANARIN
665168 | 711.2831 | POCO DE VISITA ALVENARIA TIPO"B"(1,00x1,00m)h=1,5m | UN | FRANARIN
665169 | 879.9104 | POCO DE VISITA ALVENARIA TIPO"B"(1,00x1,00m)h=2,0m | UN | FRANARIN
665170 | 763.4803 | POCO DE VIS.ALVEN.DE PEDRA T."C"(1,50x1,50m)h=1,5m | UN | FRANARIN
665171 | 1502.3783 | POCO DE VIS.ALVEN.DE PEDRA T."C"(2,20x2,20m)h=2,0m | UN | FRANARIN
665172 | 336.5424 | POCO DE VIS."N" P/ REDE COLET.DE 0 A 0,30m,h=1,50m | UN | FRANARIN
665173 | 505.1051 | POCO DE VIS."N" P/ REDE COLET.DE 0 A 0,30m,h=3,00m | UN | FRANARIN
665174 | 304.066 | POCO DE VIS."N" REDE COLET.C/ ANEIS DN 600,h=1,50m | UN | FRANARIN
665175 | 799.3371 | POCO DE VIS."N" P/REDE COLET.DE 0,3 A 0,6m,h=2,5m | UN | FRANARIN
665176 | 137.5253 | METRO ADICIONAL DE POCO DE VISITA TIPO A | M | FRANARIN
665177 | 340.5204 | METRO ADICIONAL DE POCO DE VISITA TIPO B | M | FRANARIN
665178 | 363.2856 | METRO ADICIONAL DE POCO DE VISITA TIPO C | M | FRANARIN
665179 | 5492.2979 | POCO DE VISITA TIPO "E" REDE DE DN 900,h=3,0m | UN | FRANARIN
665180 | 1451.8834 | POCO DE VISITA ALVENARIA TIPO"B"(1,50x1,50m)h=2,5m | UN | FRANARIN
665181 | 1593.8553 | POCO DE VISITA ALVENARIA TIPO"B"(1,50x1,80m)h=2,5m | UN | FRANARIN
665197 | 1.7893 | ASSENTAMENTO DE TUBO PVC DEFoFo JE DN 100mm | M | FRANARIN
665198 | 2.0484 | ASSENTAMENTO DE TUBO PVC DEFoFo JE DN 150mm | M | FRANARIN
665199 | 2.3075 | ASSENTAMENTO DE TUBO PVC DEFoFo JE DN 200mm | M | FRANARIN
665200 | 2.5747 | ASSENTAMENTO DE TUBO PVC DEFoFo JE DN 250mm | M | FRANARIN
665201 | 3.2184 | ASSENTAMENTO DE TUBO PVC DEFoFo JE DN 300mm | M | FRANARIN
665211 | 1.773 | ASSENTAMENTO DE TUBO DE F. FUNDIDO 50mm | M | FRANARIN
665212 | 2.4004 | ASSENTAMENTO DE TUBO DE F. FUNDIDO 75mm | M | FRANARIN
665213 | 3.2787 | ASSENTAMENTO DE TUBO DE F. FUNDIDO 100mm | M | FRANARIN
665214 | 4.7926 | ASSENTAMENTO DE TUBO DE F. FUNDIDO 150mm | M | FRANARIN
665215 | 5.0517 | ASSENTAMENTO DE TUBO DE F. FUNDIDO 200mm | M | FRANARIN
665216 | 5.3108 | ASSENTAMENTO DE TUBO DE F. FUNDIDO 250mm | M | FRANARIN
665217 | 10.2055 | ASSENTAMENTO DE TUBO DE F. FUNDIDO 300mm | M | FRANARIN
665218 | 11.6261 | ASSENTAMENTO DE TUBO DE F. FUNDIDO 350mm | M | FRANARIN
665219 | 14.2359 | ASSENTAMENTO DE TUBO DE F. FUNDIDO 400mm | M | FRANARIN
665220 | 16.8456 | ASSENTAMENTO DE TUBO DE F. FUNDIDO 500mm | M | FRANARIN
665221 | 23.6877 | ASSENTAMENTO DE TUBO DE F. FUNDIDO 600mm | M | FRANARIN
665222 | 31.1409 | ASSENTAMENTO DE TUBO DE F. FUNDIDO 700mm | M | FRANARIN
665223 | 32.0531 | ASSENTAMENTO DE TUBO DE F. FUNDIDO 800mm | M | FRANARIN
665224 | 37.819 | ASSENTAMENTO DE TUBO DE F. FUNDIDO 900mm | M | FRANARIN
665225 | 43.5767 | ASSENTAMENTO DE TUBO DE F. FUNDIDO 1000mm | M | FRANARIN
665226 | 110.5072 | FORN.E ASSENT.TUBO CERAM.C/JUNTA ARGAMASSADA 350mm | M | FRANARIN
665227 | 125.0624 | FORN.E ASSENT.TUBO CERAM.C/JUNTA ARGAMASSADA 375mm | M | FRANARIN
665228 | 915.9778 | POCO DE VISITA ALVENARIA TIPO"A"(1,50x1,50m)h=2,5m | UN | FRANARIN
665229 | 499.0491 | POCO DE VISITA ALVENARIA TIPO"A"(0,80x0,80m)h=2,5m | UN | FRANARIN
665230 | 168.31 | POCO DE VISITA ALVENARIA TIPO"A"(0,60x0,80m)h=1,0m | UN | FRANARIN
665231 | 190.2924 | POCO DE VISITA ALVENARIA TIPO"A"(0,80x0,80m)h=1,0m | UN | FRANARIN
665232 | 578.2412 | POCO DE VISITA ALVENARIA TIPO"B"(1,00x1,00m)h=1,5m | UN | FRANARIN
665233 | 828.4683 | POCO DE VISITA ALVENARIA TIPO"B"(1,50x1,50m)h=1,5m | UN | FRANARIN
665234 | 955.9141 | POCO DE VISITA ALVENARIA TIPO"B"(1,50x2,00m)h=1,5m | UN | FRANARIN
665235 | 659.9404 | POCO DE VISITA ALVENARIA TIPO"C"(1,00x1,30m)h=2,0m | UN | FRANARIN
665236 | 834.1709 | POCO DE VISITA ALVENARIA TIPO"C"(1,60x1,60m)h=2,0m | UN | FRANARIN
665237 | 1110.2097 | POCO DE VISITA ALVENARIA TIPO"C"(2,00x2,00m)h=2,0m | UN | FRANARIN
665238 | 910.415 | POCO DE VISITA ALVENARIA TIPO"C"(1,50x1,50m)h=2,0m | UN | FRANARIN
665239 | 137.4342 | METRO ADICIONAL DE PV TIPO A (0,60x0,80m) | M | FRANARIN
665240 | 153.9421 | METRO ADICIONAL DE PV TIPO A (0,80x0,80m) | M | FRANARIN
665241 | 340.5519 | METRO ADICIONAL DE PV TIPO B (1,00x1,00m) | M | FRANARIN
665242 | 478.8913 | METRO ADICIONAL DE PV TIPO B (1,50x1,50m) | M | FRANARIN
665243 | 548.072 | METRO ADICIONAL DE PV TIPO B (1,50x2,00m) | M | FRANARIN
665244 | 290.0969 | METRO ADICIONAL DE PV TIPO C (1,00x1,30m) | M | FRANARIN
665245 | 385.5295 | METRO ADICIONAL DE PV TIPO C (1,60x1,60m) | M | FRANARIN
665246 | 468.2583 | METRO ADICIONAL DE PV TIPO C (2,00x2,00m) | M | FRANARIN
665247 | 363.2856 | METRO ADICIONAL DE PV TIPO C (1,50x1,50m) | M | FRANARIN
665300 | 5.931 | ASSENT.TUBO F.FUNDIDO 100mm S/ LASTRO AREIA e=10cm | M | FRANARIN
665301 | 7.704 | ASSENT.TUBO F.FUNDIDO 200mm S/ LASTRO AREIA e=10cm | M | FRANARIN
665302 | 12.9382 | ASSENT.TUBO F.FUNDIDO 300mm S/ LASTRO AREIA e=10cm | M | FRANARIN
665350 | 445.2861 | POCO DE VISITA TIPO "N" ATE 1,50m | UN | FRANARIN
665351 | 551.3247 | POCO DE VISITA TIPO "N" DE 1,51m a 2,00m | UN | FRANARIN
665352 | 624.6947 | POCO DE VISITA TIPO "N" DE 2,01m a 2,50m | UN | FRANARIN
665353 | 730.9026 | POCO DE VISITA TIPO "N" DE 2,51m a 3,00m | UN | FRANARIN
665354 | 804.2726 | POCO DE VISITA TIPO "N" DE 3,01m a 3,50m | UN | FRANARIN
665355 | 912.505 | POCO DE VISITA TIPO "N" DE 3,51m a 4,00m | UN | FRANARIN
665356 | 985.875 | POCO DE VISITA TIPO "N" DE 4,01m a 4,50m | UN | FRANARIN
665357 | 1089.3075 | POCO DE VISITA TIPO "N" DE 4,51m a 5,00m | UN | FRANARIN
665358 | 1269.4151 | POCO DE VISITA TIPO "N" DE 5,01m a 6,00m | UN | FRANARIN
665359 | 578.9366 | POCO DE VISITA TIPO "S" ATE 1,50m | UN | FRANARIN
665360 | 750.9402 | POCO DE VISITA TIPO "S" DE 1,51m a 2,00m | UN | FRANARIN
665361 | 605.3202 | POCO DE VISITA TIPO "S" DE 2,01m a 2,50m | UN | FRANARIN
665362 | 772.3202 | POCO DE VISITA TIPO "S" DE 2,51m a 3,00m | UN | FRANARIN
665363 | 868.3202 | POCO DE VISITA TIPO "S" DE 3,01m a 3,50m | UN | FRANARIN
665364 | 1040.0896 | POCO DE VISITA TIPO "S" DE 3,51m a 4,00m | UN | FRANARIN
665365 | 1136.0896 | POCO DE VISITA TIPO "S" DE 4,01m a 4,50m | UN | FRANARIN
665366 | 1308.0931 | POCO DE VISITA TIPO "S" DE 4,51m a 5,00m | UN | FRANARIN
665373 | 3485.1912 | POCO DE VISITA TIPO "E" DE 3,00m a 3,50m | UN | FRANARIN
666010 | 4.5105 | ASSENTAM. DE TUBO CONCRETO SIMPLES C-2 PB DN 300 | M | FRANARIN
666011 | 11.974 | ASSENTAM. DE TUBO CONCRETO SIMPLES C-2 PB DN 400 | M | FRANARIN
666012 | 14.1398 | ASSENTAM. DE TUBO CONCRETO SIMPLES C-2 PB DN 500 | M | FRANARIN
666013 | 15.7381 | ASSENTAM. DE TUBO CONCRETO SIMPLES C-2 PB DN 600 | M | FRANARIN
666015 | 11.974 | ASSENTAM. DE TUBO CONCRETO ARMADO CA-2 MF DN 400 | M | FRANARIN
666016 | 15.7381 | ASSENTAM. DE TUBO CONCRETO ARMADO CA-2 MF DN 600 | M | FRANARIN
666017 | 52.176 | ASSENTAM. DE TUBO CONCRETO ARMADO CA-2 MF DN 800 | M | FRANARIN
666018 | 59.653 | ASSENTAM. DE TUBO CONCRETO ARMADO CA-2 MF DN 900 | M | FRANARIN
666019 | 66.871 | ASSENTAM. DE TUBO CONCRETO ARMADO CA-2 MF DN 1000 | M | FRANARIN
666020 | 88.1988 | ASSENTAM. DE TUBO CONCRETO ARMADO CA-2 MF DN 1200 | M | FRANARIN
666021 | 172.059 | ASSENTAM. DE TUBO CONCRETO ARMADO CA-2 MF DN 1500 | M | FRANARIN
666022 | 17.5453 | ASSENTAM. DE TUBO CONCRETO ARMADO CA-2 MF DN 700 | M | FRANARIN
666023 | 14.1398 | ASSENTAM. DE TUBO CONCRETO ARMADO CA-2 MF DN 500 | M | FRANARIN
666024 | 30.5454 | ASSENTAM. DE TUBO CONCRETO ARMADO CA-2 JE DN 900 | M | FRANARIN
666025 | 63.535 | FORN.E ASSENT.TUBO CONCRETO ARMADO CA-2 MF 400mm | M | FRANARIN
666026 | 66.6361 | FORN.E ASSENT.TUBO CONCRETO SIMPLES C-2 PB 600mm | M | FRANARIN
666027 | 69.8917 | FORN.E ASSENT.TUBO CONCRETO ARMADO CA-2 MF 700mm | M | FRANARIN
666028 | 236.1412 | FORN.E ASSENT.TUBO CONCRETO ARMADO CA-2 MF 900mm | M | FRANARIN
666029 | 620.9354 | FORN.E ASSENT.TUBO CONCRETO ARMADO CA-2 MF 1500mm | M | FRANARIN
666030 | 172.8763 | FORN.E ASSENT.TUBO CONCRETO ARMADO A-2 JE 600mm | M | FRANARIN
666031 | 15.153 | FORN.E ASSENT.CANALETA DE CONCRETO DN 300 | M | FRANARIN
666032 | 105.6647 | FORN.E ASSENT.TUBO CONCRETO ARMADO A-2 JE 400mm | M | FRANARIN
666033 | 143.2824 | FORN.E ASSENT.TUBO CONCRETO ARMADO A-2 JE 500mm | M | FRANARIN
666034 | 289.5925 | FORN.E ASSENT.TUBO CONCRETO ARMADO A-2 JE 800mm | M | FRANARIN
666035 | 210.9223 | FORN.E ASSENT.TUBO CONCRETO ARMADO A-3 JE 600mm | M | FRANARIN
666040 | 14.1707 | ASSENTAM. DE TUBO CONCRETO ARMADO A-2 JE 400mm | M | FRANARIN
666041 | 15.4254 | ASSENTAM. DE TUBO CONCRETO ARMADO A-2 JE 500mm | M | FRANARIN
666042 | 20.8963 | ASSENTAM. DE TUBO CONCRETO ARMADO A-2 JE 600mm | M | FRANARIN
666043 | 26.9527 | ASSENTAM. DE TUBO CONCRETO ARMADO A-2 JE 700mm | M | FRANARIN
666050 | 20.1335 | RETIR. REDE FC DN 300 E SUBST. P/REDE FD JE DN 400 | M | FRANARIN
666051 | 6.2826 | RETIRADA DE REDE FC DN 300 | M | FRANARIN
667020 | 75.2763 | TAMPA REGISTRO C/FERRO DIAM.8 mm (1,60x0,55x0,12m) | UN | FRANARIN
667021 | 83.0818 | TAMPA REGISTRO C/FERRO DIAM.8 mm (1,70x0,60x0,12m) | UN | FRANARIN
667022 | 59.7963 | TAMPA REGISTRO C/FERRO DIAM.5 mm (1,40x0,50x0,12m) | UN | FRANARIN
667023 | 63.4363 | TAMPA REGISTRO C/FERRO DIAM.5 mm (1,50x0,50x0,12m) | UN | FRANARIN
667025 | 195.139 | RAMAL PREDIAL PEAD 20 (3/4") COMPL.-REDE PEAD-PASS | UN | FRANARIN
667026 | 257.9973 | RAMAL PREDIAL PEAD 32 (1") COMPLETO-REDE PEAD-PASS | UN | FRANARIN
667029 | 164.9056 | LIGACAO PREDIAL DE COLETOR ATE INSPECAO DA CALCADA | UN | FRANARIN
667030 | 31.3693 | INSTALACAO DE HIDRANTE DE COLUNA DN 100 | UN | FRANARIN
667031 | 70.6817 | RAMAL PREDIAL PEAD 20 (3/4") COMPLETO - PASSEIO | UN | FRANARIN
667032 | 115.8173 | RAMAL PREDIAL PEAD 32 (1") COMPLETO | UN | FRANARIN
667033 | 51.098 | REBAIXAMENTO DE RAMAL NOVO | UN | FRANARIN
667034 | 102.7491 | LIGACAO PREDIAL COM TUBO PEAD | UN | FRANARIN
667035 | 267.8071 | LIG.DOMIC.DE ESGOTO NO EIXO, COMPLETA 100mm | UN | FRANARIN
667036 | 141.0528 | LIGACAO DOMIC.DE ESGOTO,S/CAIXA,COM TUBO PVC 100mm | UN | FRANARIN
667037 | 127.1135 | LIG.DOMIC.DE ESGOTO NO PASSEIO, COMPLETA 100mm | UN | FRANARIN
667038 | 206.5885 | LIG.DOMIC.DE ESGOTO NO TERCO, COMPLETA 100mm | UN | FRANARIN
667039 | 361.2974 | LIG.DOMIC.DE ESGOTO NO PASSEIO OPOSTO,COMPL. 100mm | UN | FRANARIN
667040 | 122.5177 | LIGACAO PREDIAL COM TUBO PEAD, PARA REDE DN 50 | UN | FRANARIN
667041 | 122.7977 | LIGACAO PREDIAL COM TUBO PEAD, PARA REDE DN 75 | UN | FRANARIN
667042 | 127.0577 | LIGACAO PREDIAL COM TUBO PEAD, PARA REDE DN 100 | UN | FRANARIN
667043 | 148.2277 | LIGACAO PREDIAL COM TUBO PEAD, PARA REDE DN 150 | UN | FRANARIN
667044 | 139.1877 | LIGACAO PREDIAL COM TUBO PEAD, PARA REDE DN 200 | UN | FRANARIN
667045 | 726.9577 | LIGACAO PREDIAL COM TUBO PEAD, PARA REDE DN 250 | UN | FRANARIN
667046 | 170.6577 | LIGACAO PREDIAL COM TUBO PEAD, PARA REDE DN 300 | UN | FRANARIN
667047 | 5.6437 | INSTALACAO OU SUBSTITUICAO DE HIDROMETROS | UN | FRANARIN
667048 | 31.1857 | REMANEJAMENTO DE RAMAIS PREDIAIS | UN | FRANARIN
667050 | 31.5031 | QUADRO KIT CAVALETE | UN | FRANARIN
667051 | 278.2785 | LIG.DOMIC.DE ESGOTO NO TERCO OPOSTO,COMPLETA 100mm | UN | FRANARIN
667052 | 158.95 | LIG.DOMIC.DE ESGOTO NO EIXO, SEM CONEXAO, 100mm | UN | FRANARIN
667053 | 39.7375 | LIG.DOMIC.DE ESGOTO NO PASSEIO,SEM CONEXAO, 100mm | UN | FRANARIN
667054 | 119.3696 | LIG.DOMIC.DE ESGOTO NO TERCO, SEM CONEXAO, 100mm | UN | FRANARIN
667055 | 198.6875 | LIG.DOMIC.DE ESGOTO NO TERCO OPOSTO,S/CONEX. 100mm | UN | FRANARIN
667056 | 273.9629 | LIG.DOMIC.DE ESGOTO NO PASSEIO OPOSTO,S/CON. 100mm | UN | FRANARIN
667057 | 195.3733 | LIG.DOMIC.DE ESGOTO, COM CAIXA 30x30x30cm, 100mm | UN | FRANARIN
667058 | 9.4061 | RECUPERACAO DE RAMAL DANIFICADO S/FORNEC. MATERIAL | UN | FRANARIN
667059 | 37.6431 | INTERLIGACAO DE REDES S/FORNEC. MATERIAL | UN | FRANARIN
667060 | 176.6568 | LIGACAO DOMIC.DE ESGOTO,C/CAIXA,COM TUBO PVC 100mm | UN | FRANARIN
667081 | 29.429 | LIGACAO PREDIAL COM TUBO PVC DN 3/4" | UN | FRANARIN
667082 | 67.9028 | LIGACAO DOMIC.DE ESGOTO COM TUBO PVC 100mm | UN | FRANARIN
672201 | 1.2566 | REPOSICAO DE PASSEIOS COM LEIVA | M2 | FRANARIN
672302 | 2.5142 | TUTORES PARA MUDAS DE ARVORES | UN | FRANARIN
679503 | 104.3135 | CERCA C/TUBO GALVAN. DN 2" TELA 2" FIO 12 h=1m | M | FRANARIN
679504 | 241.8015 | CERCA C/TUBO GALVAN. DN 2 1/2" TELA 2" FIO 12 h=4m | M | FRANARIN
679505 | 65.2634 | CERCA PADRAO CORSAN | M | FRANARIN
679506 | 13.1296 | CERCA RURAL PADRAO CORSAN | M | FRANARIN
679507 | 33.9191 | CERCA COM TELA 2" | M | FRANARIN
679521 | 19.2239 | CERCA ARAME FARPADO 5 FIOS COM MOURAO DE EUCALIPTO | M | FRANARIN
679522 | 17.319 | CERCA ARAME FARPADO 5 FIOS COM MOURAO DE CONCRETO | M | FRANARIN

## Rede de Esgoto
Item | Descrição dos Serviços | Unid | Quant | Preço Unitário | Preço Total
1. | Instalação da Obra
1.1. | Canteiro de obras para Redes de Esgoto com somente 1 (uma) frente de Obra | un |  | 7449.16 | 0
1.1. | Canteiro de obra para Rede de Esgotos - Canteiros Auxiliares para metragens superiores a 2 Km | un | 2 | 3756.06 | 7512.12
1.2. | Locação | m | 3010 | 3.85 | 11588.5
1.3. | Sinalização e Proteção | m | 3010 | 2.66 | 8006.6
2. | Escavação
2.1. | Manual em terra até 2,00m | m³ |  | 10.7 | 0
2.2. | Mecânica em terra até 2,00m | m³ | 2365.254 | 6.11 | 14451.7019
2.3. | Mecânica em terra Maior que 2,00m | m³ | 200.052 | 7.31 | 1462.3801
2.4. | Mecânica em Rocha Decomposta |  |  | 16.2 | 0
2.5. | Em Rocha | m³ |  | 83.13 | 0
2.6. | Especial em Rocha com Argamassa Expansiva | m³ |  | 149.67 | 0
2.7. | Manual em Solos Moles | m³ |  | 15.77 | 0
3. | Remoção do Material Escavado | m³ |  | 7.46 | 0
4. | Reaterro Compactado
4.1. | Com Material Escavado | m³ | 256.5306 | 7.64 | 1959.8938
4.2. | Com Areia | m³ | 451.35 | 27.21 | 12281.2335
4.3. | Com Saibro | m³ | 2308.7754 | 24.66 | 56934.4014
5. | Escoramento
5.1. | Descontínuo | m² | 4979.8 | 11.24 | 55972.952
5.2. | Contínuo Madeira | m² | 1779.2 | 18.96 | 33733.632
5.3. | Contínuo Metálico | m² |  | 44.66 | 0
6. | Fornecimento de Materiais, Assentamento de Tubos e Montagem de TÊE
6.1. | Fornecimento de Materiais
6.1.1. | Tampão de Ferro Dúctil Ø 600mm (Tipo Pesado) | pç | 77 | 622.45 | 47928.65
6.1.2. | Tampão Concreto Armado (760 x 580 x 80mm) | pç |  | 43.57 | 0
6.1.3. | Tubo Cerâmico JE DN 150mm | m | 3009 | 13.43 | 40410.87
6.1.4. | Tubo Cerâmico JE DN 200mm | m |  | 23.54 | 0
6.1.5. | Tubo Cerâmico JE DN 250mm | m |  | 45.95 | 0
6.1.7. | Tubo Ferro Dúctil para Esgoto Sanitário DN 150mm (Revestimento Aluminoso) | m |  | 156.48 | 0
6.1.7. | Tubo Ferro Dúctil para Esgoto Sanitário DN 250mm (Revestimento Aluminoso) | m |  | 253.15 | 0
6.2. | Assentamento de Tubo e Montagem de TÊE
6.2.1. | Diâmetro 150mm Cerâmico | m | 3009 | 4.74 | 14262.66
6.2.2. | Diâmetro 200mm Cerâmico | m |  | 4.92 | 0
6.2.3. | Diâmetro 250mm Cerâmico | m |  | 5.09 | 0
6.2.4. | Diâmetro 150mm Ferro Dúctil | m |  | 5.11 | 0
6.2.5. | Diâmetro 250mm Ferro Dúctil | m |  | 7.52 | 0
7. | Construção com Fornecimento de Material
7.1. | PV Tipo 1 | pç | 39 | 243.45 | 9494.55
7.2. | PV Tipo 2 h= 1,30m até 2,00m | pç | 38 | 740.46 | 28137.48
7.3. | Adicional 0,50m para PV Tipo 2 h >2,00m | pç | 5 | 222.57 | 1112.85
7.4. | Caixa Inspeção Predial | pç | 300 | 78.59 | 23577
7.5. | Envelope de Concreto fck>18MPa com Formas | m³ | 3 | 311.79 | 935.37
7.6. | Alvenaria Pedra de Granito 22 x 22cm argamassa. 1 ci: 3 ar | m³ |  | 191.48 | 0
7.7. | Parede Alvenaria de Tijolos Maciços (e=20cm) argamassa 1 ci: 3 ar | m² |  | 61.15 | 0
7.8. | Reboco com Argamassa 1 ci: 3 ar | m² |  | 5.1 | 0
7.9. | Remoção e Reposição de Meio-fio de Granito | m |  | 5.49 | 0
7.10. | Remoção e Reposição de Meio-fio de Concreto | m |  | 3.72 | 0
7.11. | Remoção e Recomposição de Cercas | m |  | 8.42 | 0
7.12. | Lastro de Rachão (Pedra de Mão) | m³ |  | 31.58 | 0
7.13. | Radier de Concreto Armado fck> 18MPa com Formas | m³ |  | 314.33 | 0
8. | Remoção e Recomposição de Pavimento
8.1. | Asfalto | m² |  | 67.72 | 0
8.2. | Asfalto Base Concreto Magro | m² |  | 113.22 | 0
8.3. | Asfalto Base Paralelepípedo | m² |  | 79.92 | 0
8.4. | Pedra Irregular | m² |  | 14.26 | 0
8.5. | Paralelepípedo | m² |  | 12.2 | 0
8.6. | Basalto Irregular | m² |  | 19.42 | 0
8.7. | Basalto Regular | m² |  | 27.2 | 0
8.8. | Laje de Grês | m² |  | 12.4 | 0
8.9. | Concreto Magro (e = 8 cm) | m² |  | 28.73 | 0
8.10. | Ladrilho Hidráulico | m² |  | 32.03 | 0
8.11. | Bloco de Concreto | m² |  | 8.27 | 0
8.12. | Lajota Cerâmica 30x30cm | m² |  | 26.43 | 0
8.13. | Ardósia | m² |  | 26.42 | 0
8.14. | Concreto Armado (e= 12cm) | m² |  | 99.64 | 0
8.15. | Grama em Leiva | m² |  | 9.54 | 0 | 104.22 | 165036 | 844.62 | 165031
9. | Reconstrução de Rede de Esgoto Pluvial com Fornecimento de Material
9.1. | Concreto < DN 400 | m |  | 28.72 | 0
9.2. | Concreto >= DN 400 | m |  | 49.12 | 0
9.3. | Cerâmico DN 150 | m |  | 15.97 | 0
10. | Construção com Fornecimento de Material de PV Tipo DEP
10.1. | PV 80 x 80 x 200cm com Pedra 22cm | pç |  | 672.64 | 0
10.2. | Tampa de Concreto para PV 80 x 80 | pç |  | 82.36 | 0
10.3. | PV 100 x 100 x 200cm com Pedra 22cm | pç |  | 844.62 | 0
10.4. | Tampa de Concreto para PV 100 x 100 | pç |  | 104.22 | 0
11. | Assentamento com Fornecimento de Material de Tubo PVC Classe 6 Ø 100mm | m |  | 22.49 | 0
12. | Cadastro | m | 3009 | 0.78 | 2347.02
13. | Educação Sanitária | un |  |  | 0
14. | Serviços Especiais | un |  |  | 0
Total em Reais (R$) |  |  |  |  | 372109.8647
Fornecimento Tubos Ferro Dúctil K7 + 15% (Referente A Peças e Conexões)
Piso Cimentado
DN <=200 Ferro Dúctil
DN 250 A DN 400 Ferro Dúctil
DN > 400 Ferro Dúctil
Desmatamento e DESTOCAMENTO, Remoção de ÁRVORES e LIMPEZA do TERRENO