## POSICION. BOCA DE LOBO
OBRA: | ESTRADA TRÊS MENINAS | [13 empty] | R E D E D E Á G UA P L U V IA L | [12 empty] | 01/02
PLANILHA DE POSICIONAMENTO DAS BOCAS DE LOBO
| VÉRTICE | [10 empty] | ÁREA |  | COTA DO EIXO |  | DECLIVIDADES |  | TEMPOS |  | VAZÕES |  | SARJETA |  |  | BOCAS DE LOBO
LOCAL | MONTANTE |  |  |  |  | JUSANTE |  |  |  |  | L ( m ) | CONTR. | COF | MONT | JUS | LONG | TRANS | Tc | Tr | TRECHO | ACUMUL. | MNG | VAZÃ0 | VELOC | EFIC | CAPT. | Qcapt | Qpassa
| TIPO |  | EST |  |  | TIPO |  | EST |  |  |  | ( há ) | C |  |  | ( % ) | ( % ) | ( min.) | ( anos) | ( l / s ) | ( l / s ) | n | ( l / s ) | ( m / s ) | ( % ) | S / N | (m3/s) | (m3/s)
ESTRADA CRSTIANO RAMOS | PV | 1 | 00 | + | 005 | PV | 2 | 00 | + | 5 | 40 | 0.141 | 0.6 | 54.3894 | 54.3894 | 0 | 2.5 | 5 | 5 | 35.6282 | 35.6282 | 0.013 | 0 | 0 | 100 | S | 35.6282 | 0
0 | PV | 2 | 00 | + | 005 | PV | 3 | 00 | + | 035 | 30 | 0.06 | 0.6 | 54.3894 | 53.2913 | 3.6602 | 2.5 | 5 | 5 | 15.1609 | 15.1609 | 0.013 | 61.8732 | 0.30937 | 100 | S | 15.1609 | 0
0 | PV | 3 | 00 | + | 035 | PV | 4 | 00 | + | 060 | 25 | 0.16 | 0.6 | 53.2913 | 52.5101 | 3.125 | 2.5 | 5 | 5 | 40.4292 | 40.4292 | 0.013 | 57.1708 | 0.28585 | 79.8308 | S | 32.275 | 8.1542
0 | PV | 4 | 00 | + | 060 | PV | 5 | 00 | + | 87 | 27 | 0.12 | 0.6 | 52.5101 | 52.063 | 1.6559 | 2.5 | 5 | 5 | 30.3219 | 38.4761 | 0.013 | 41.6161 | 0.20808 | 100 | S | 38.4761 | 0
0 | PV | 5 | 00 | + | 87 | PV | 6 | 00 | + | 114 | 27 | 0.11 | 0.6 | 52.063 | 51.793 | 1 | 2.5 | 5 | 5 | 27.7951 | 27.7951 | 0.013 | 32.3407 | 0.1617 | 100 | S | 27.7951 | 0
0 | PV | 6 | 00 | + | 114 | PV | 7 | 00 | + | 140 | 26 | 0.19 | 0.6 | 51.793 | 51.6552 | 0.52991 | 2.5 | 5 | 5 | 48.0097 | 48.0097 | 0.013 | 23.5425 | 0.11771 | 93.7557 | S | 45.0118 | 2.9979
0 | 0 | 0 | 0 | 0 | 0 | 0 | 0 | 0 | 0 | 0 | 0 | 0 | 0 | 0 | 0 | 0 | 0 | 0 | 0 | 0 | 0 | 0 | 0 | 0 | 0 | 0 |  | 0
0 | PV | 10 | 00 | + | 710 | PV | 11 | 00 | + | 685 | 25 | 0.06555 | 0.6 | 75.4936 | 73.6922 | 7.2058 | 2.5 | 5 | 5 | 16.5633 | 16.5633 | 0.013 | 86.8143 | 0.43407 | 100 | S | 16.5633 | 0
0 | PV | 11 | 00 | + | 685 | PV | 12 | 00 | + | 660 | 25 | 0.1475 | 0.6 | 73.6922 | 72.2578 | 5.7375 | 2.5 | 5 | 5 | 37.2707 | 37.2707 | 0.013 | 77.4659 | 0.38733 | 71.8895 | S | 26.7937 | 10.477
0 | PV | 12 | 00 | + | 660 | PV | 13 | 00 | + | 635 | 25 | 0.1254 | 0.6 | 72.2578 | 71.313 | 3.7792 | 2.5 | 5 | 5 | 31.6864 | 42.1634 | 0.013 | 62.8705 | 0.31435 | 77.8575 | S | 32.8273 | 9.336
0 | PV | 13 | 00 | + | 635 | PV | 15 | 00 | + | 599 | 36 | 0.1474 | 0.6 | 71.313 | 70.305 | 2.8 | 2.5 | 5 | 5 | 37.2454 | 46.5814 | 0.013 | 54.1163 | 0.27058 | 73.3685 | S | 34.1761 | 12.4053
0 | PV | 15 | 00 | + | 599 | PV | 16 | 00 | + | 570 | 29 | 0.1254 | 0.6 | 70.305 | 69.493 | 2.8 | 2.5 | 5 | 5 | 31.6864 | 44.0917 | 0.013 | 54.1163 | 0.27058 | 75.81 | S | 33.4259 | 10.6658
0 | PV | 16 | 00 | + | 570 | PV | 17 | 00 | + | 540 | 30 | 0.1395 | 0.6 | 69.493 | 68.8249 | 2.2271 | 2.5 | 5 | 5 | 35.2492 | 45.915 | 0.013 | 48.2633 | 0.24132 | 74.0013 | S | 33.9777 | 11.9373
0 | PV | 17 | 00 | + | 540 | PV | 19 | 00 | + | 514 | 26 | 0.1116 | 0.6 | 68.8249 | 68.6403 | 0.71 | 2.5 | 5 | 5 | 28.1994 | 40.1367 | 0.013 | 27.2507 | 0.13625 | 100 | S | 40.1367 | 0
0 | 0 | 0 | 0 | 0 | 0 | 0 | 0 | 0 | 0 | 0 | 0 | 0 | 0 | 0 | 0 | 0 | 0 | 0 | 0 | 0 | 0 | 0 | 0 | 0 | 0 | 0 |  | 0
0 | PV | 23 | 00 | + | 479 | PV | 19 | 00 | + | 514 | 35 | 0.1085 | 0.6 | 68.7926 | 68.6403 | 0.43532 | 2.5 | 5 | 5 | 27.416 | 27.416 | 0.013 | 21.338 | 0.10669 | 100 | S | 27.416 | 0
0 | 0 | 0 | 0 | 0 | 0 | 0 | 0 | 0 | 0 | 0 | 0 | 0 | 0 | 0 | 0 | 0 | 0 | 0 | 0 | 0 | 0 | 0 | 0 | 0 | 0 | 0 |  | 0
0 | PV | 23 | 00 | + | 479 | PV | 24 | 00 | + | 450 | 29 | 0.1332 | 0.6 | 68.7926 | 68.6118 | 0.62375 | 2.5 | 5 | 5 | 33.6573 | 33.6573 | 0.013 | 25.542 | 0.12771 | 100 | S | 33.6573 | 0
0 | PV | 24 | 00 | + | 450 | PV | 25 | 00 | + | 420 | 30 | 0.1905 | 0.6 | 68.6118 | 67.928 | 2.2792 | 2.5 | 5 | 5 | 48.136 | 48.136 | 0.013 | 48.8244 | 0.24412 | 71.9471 | S | 34.6325 | 13.5036
0 | PV | 25 | 00 | + | 420 | PV | 26 | 00 | + | 385 | 35 | 0.126 | 0.6 | 67.928 | 67.088 | 2.4 | 2.5 | 5 | 5 | 31.838 | 45.3416 | 0.013 | 50.102 | 0.25051 | 74.5576 | S | 33.8056 | 11.536
0 | PV | 26 | 00 | + | 385 | PV | 28 | 00 | + | 348 | 37 | 0.1848 | 0.6 | 67.088 | 66.1763 | 2.464 | 2.5 | 5 | 5 | 46.6957 | 58.2317 | 0.013 | 50.7654 | 0.25383 | 64.2296 | S | 37.402 | 20.8297
0 | PV | 28 | 00 | + | 348 | PV | 29 | 00 | + | 310 | 38 | 0.166 | 0.6 | 66.1763 | 64.3097 | 4.9121 | 2.5 | 5 | 5 | 41.9453 | 62.775 | 0.013 | 71.6772 | 0.35839 | 53.5281 | S | 33.6023 | 29.1727
0 | PV | 29 | 00 | + | 310 | PV | 30 | 00 | + | 290 | 20 | 0.0765 | 0.6 | 64.3097 | 62.767 | 7.714 | 2.5 | 5 | 5 | 19.3302 | 48.5029 | 0.013 | 89.8231 | 0.44912 | 65.6078 | S | 31.8217 | 16.6812
0 | PV | 30 | 00 | + | 290 | PV | 31 | 00 | + | 270 | 20 | 0.05775 | 0.6 | 62.767 | 60.8377 | 9.6463 | 2.5 | 5 | 5 | 14.5924 | 31.2736 | 0.013 | 100.4454 | 0.50223 | 87.7278 | S | 27.4357 | 3.838
0 | PV | 31 | 00 | + | 270 | PV | 33 | 00 | + | 240 | 30 | 0.1953 | 0.6 | 60.8377 | 57.2192 | 12.0618 | 2.5 | 5 | 5 | 49.3489 | 53.1869 | 0.013 | 112.3194 | 0.5616 | 61.7233 | S | 32.8287 | 20.3582
0 | PV | 33 | 00 | + | 240 | PV | 34 | 00 | + | 210 | 30 | 0.1104 | 0.6 | 57.2192 | 53.8826 | 11.122 | 2.5 | 5 | 5 | 27.8961 | 48.2543 | 0.013 | 107.8551 | 0.53928 | 65.8314 | S | 31.7665 | 16.4878
0 | PV | 34 | 00 | + | 210 | PV | 35 | 00 | + | 180 | 30 | 0.1455 | 0.6 | 53.8826 | 52.233 | 5.4985 | 2.5 | 5 | 5 | 36.7653 | 53.2531 | 0.013 | 75.8355 | 0.37918 | 58.7484 | S | 31.2853 | 21.9678
0 | PV | 35 | 00 | + | 180 | PV | 36 | 00 | + | 160 | 20 | 0.1 | 0.6 | 52.233 | 51.8219 | 2.0556 | 2.5 | 5 | 5 | 25.2682 | 47.236 | 0.013 | 46.3675 | 0.23184 | 72.7609 | S | 34.3694 | 12.8667
0 | PV | 36 | 00 | + | 160 | PV | 37 | 00 | + | 140 | 20 | 0.111 | 0.6 | 51.8219 | 51.6552 | 0.83333 | 2.5 | 5 | 5 | 28.0478 | 40.9144 | 0.013 | 29.5229 | 0.14761 | 99.4184 | S | 40.6765 | 0.23798
0 | 0 | 0 | 0 | 0 | 0 | 0 | 0 | 0 | 0 | 0 | 0 | 0 | 0 | 0 | 0 | 0 | 0 | 0 | 0 | 0 | 0 | 0 | 0 | 0 | 0 | 0 |  | 0
0 | 0 | 0 | 0 | 0 | 0 | 0 | 0 | 0 | 0 | 0 | 0 | 0 | 0 | 0 | 0 | 0 | 0 | 0 | 0 | 0 | 0 | 0 | 0 | 0 | 0 | 0 |  | 0
OBRA: | ESTRADA TRÊS MENINAS | [13 empty] | R E D E D E Á G UA P L U V IA L | [12 empty] | 02/02
PLANILHA DE POSICIONAMENTO DAS BOCAS DE LOBO
| VÉRTICE | [10 empty] | ÁREA |  | COTA DO EIXO |  | DECLIVIDADES |  | TEMPOS |  | VAZÕES |  | SARJETA |  |  | BOCAS DE LOBO
LOCAL | MONTANTE |  |  |  |  | JUSANTE |  |  |  |  | L ( m ) | CONTR. | COF | MONT | JUS | LONG | TRANS | Tc | Tr | TRECHO | ACUMUL. | MNG | VAZÃ0 | VELOC | EFIC | CAPT. | Qcapt | Qpassa
| TIPO |  | EST |  |  | TIPO |  | EST |  |  |  | ( há ) | C |  |  | ( % ) | ( % ) | ( min.) | ( anos) | ( l / s ) | ( l / s ) | n | ( l / s ) | ( m / s ) | ( % ) | S / N | (m3/s) | (m3/s)
0 | PTO | A | 00 | + | 732 | PV | 39 | 00 | + | 760 | 28 | 0.1162 | 0.6 | 76.1756 | 75.1186 | 3.775 | 2.5 | 5 | 5 | 29.3617 | 29.3617 | 0.013 | 62.8359 | 0.31418 | 96.595 | S | 28.3619 | 0.99975
0 | PV | 39 | 00 | + | 760 | PV | 40 | 00 | + | 790 | 30 | 0.111 | 0.6 | 75.1186 | 72.4984 | 8.7339 | 2.5 | 5 | 5 | 28.0478 | 29.0475 | 0.013 | 95.5772 | 0.47789 | 92.1232 | S | 26.7595 | 2.288
0 | PV | 40 | 00 | + | 790 | PV | 41 | 00 | + | 820 | 30 | 0.119 | 0.6 | 72.4984 | 70.4801 | 6.7279 | 2.5 | 5 | 5 | 30.0692 | 32.3572 | 0.013 | 83.8857 | 0.41943 | 85.7716 | S | 27.7533 | 4.6039
0 | PV | 41 | 00 | + | 820 | PV | 42 | 00 | + | 850 | 29 | 0.0578 | 0.6 | 70.4801 | 69.2797 | 4.1393 | 2.5 | 5 | 5 | 14.605 | 19.209 | 0.013 | 65.7978 | 0.32899 | 100 | S | 19.209 | 0
0 | PV | 42 | 00 | + | 850 | PV | 46 | 00 | + | 879 | 29 | 0.1065 | 0.6 | 69.2797 | 68.8968 | 1.3202 | 2.5 | 5 | 5 | 26.9107 | 26.9107 | 0.013 | 37.1592 | 0.1858 | 100 | S | 26.9107 | 0
0 | 0 | 0 | 0 | 0 | 0 | 0 | 0 | 0 | 0 | 0 | 0 | 0 | 0 | 0 | 0 | 0 | 0 | 0 | 0 | 0 | 0 | 0 | 0 | 0 | 0 | 0 |  | 0
0 | PTO | B | 1 | + | 043 | PV | 43 | 1 | + | 000 | 43 | 0.16625 | 0.6 | 76.4193 | 74.8202 | 3.7189 | 2.5 | 5 | 5 | 42.0085 | 42.0085 | 0.013 | 62.3675 | 0.31184 | 78.0285 | S | 32.7786 | 9.2299
0 | PV | 43 | 1 | + | 000 | PV | 44 | 00 | + | 960 | 40 | 0.132 | 0.6 | 74.8202 | 71.8764 | 7.3594 | 2.5 | 5 | 5 | 33.3541 | 42.584 | 0.013 | 87.7343 | 0.43867 | 71.5115 | S | 30.4525 | 12.1315
0 | PV | 44 | 00 | + | 960 | PV | 45 | 00 | + | 920 | 40 | 0.1496 | 0.6 | 71.8764 | 69.6598 | 5.5417 | 2.5 | 5 | 5 | 37.8013 | 49.9328 | 0.013 | 76.1324 | 0.38066 | 60.9273 | S | 30.4227 | 19.5101
0 | PV | 45 | 00 | + | 920 | PV | 46 | 00 | + | 879 | 41 | 0.1505 | 0.6 | 69.6598 | 68.8968 | 1.8608 | 2.5 | 5 | 5 | 38.0287 | 57.5388 | 0.013 | 44.1164 | 0.22058 | 87.7329 | S | 50.4805 | 7.0583
0 | 0 | 0 | 0 | 0 | 0 | 0 | 0 | 0 | 0 | 0 | 0 | 0 | 0 | 0 | 0 | 0 | 0 | 0 | 0 | 0 | 0 | 0 | 0 | 0 | 0 | 0 |  | 0
0 | PTO | B | 1 | + | 043 | PV | 49 | 1 | + | 070 | 27 | 0.1037 | 0.6 | 76.4193 | 75.908 | 1.8938 | 2.5 | 5 | 5 | 26.2032 | 26.2032 | 0.013 | 44.5059 | 0.22253 | 100 | S | 26.2032 | 0
0 | PV | 49 | 1 | + | 070 | PV | 50 | 1 | + | 100 | 30 | 0.099 | 0.6 | 75.908 | 75.068 | 2.8 | 2.5 | 5 | 5 | 25.0156 | 25.0156 | 0.013 | 54.1163 | 0.27058 | 100 | S | 25.0156 | 0
0 | PV | 50 | 1 | + | 100 | PV | 53 | 1 | + | 114 | 14 | 0.099 | 0.6 | 75.068 | 74.676 | 2.8 | 2.5 | 5 | 5 | 25.0156 | 25.0156 | 0.013 | 54.1163 | 0.27058 | 100 | S | 25.0156 | 0
0 | PV | 53 | 1 | + | 114 | SAÍDA | 0 | 1 | + | 147 | 33 | 0.0561 | 0.6 | 74.676 | 73.752 | 2.8 | 2.5 | 5 | 5 | 14.1755 | 14.1755 | 0.013 | 54.1163 | 0.27058 | 100 | S | 14.1755 | 0
0 | 0 | 0 | 0 | 0 | 0 | 0 | 0 | 0 | 0 | 0 | 0 | 0 | 0 | 0 | 0 | 0 | 0 | 0 | 0 | 0 | 0 | 0 | 0 | 0 | 0 | 0 |  | 0
0 | 0 | 0 | 0 | 0 | 0 | 0 | 0 | 0 | 0 | 0 | 0 | 0 | 0 | 0 | 0 | 0 | 0 | 0 | 0 | 0 | 0 | 0 | 0 | 0 | 0 | 0 |  | 0
0 | 0 | 0 | 0 | 0 | 0 | 0 | 0 | 0 | 0 | 0 | 0 | 0 | 0 | 0 | 0 | 0 | 0 | 0 | 0 | 0 | 0 | 0 | 0 | 0 | 0 | 0 |  | 0
0 | 0 | 0 | 0 | 0 | 0 | 0 | 0 | 0 | 0 | 0 | 0 | 0 | 0 | 0 | 0 | 0 | 0 | 0 | 0 | 0 | 0 | 0 | 0 | 0 | 0 | 0 |  | 0
0 | 0 | 0 | 0 | 0 | 0 | 0 | 0 | 0 | 0 | 0 | 0 | 0 | 0 | 0 | 0 | 0 | 0 | 0 | 0 | 0 | 0 | 0 | 0 | 0 | 0 | 0 |  | 0
0 | 0 | 0 | 0 | 0 | 0 | 0 | 0 | 0 | 0 | 0 | 0 | 0 | 0 | 0 | 0 | 0 | 0 | 0 | 0 | 0 | 0 | 0 | 0 | 0 | 0 | 0 |  | 0
0 | 0 | 0 | 0 | 0 | 0 | 0 | 0 | 0 | 0 | 0 | 0 | 0 | 0 | 0 | 0 | 0 | 0 | 0 | 0 | 0 | 0 | 0 | 0 | 0 | 0 | 0 |  | 0
0 | 0 | 0 | 0 | 0 | 0 | 0 | 0 | 0 | 0 | 0 | 0 | 0 | 0 | 0 | 0 | 0 | 0 | 0 | 0 | 0 | 0 | 0 | 0 | 0 | 0 | 0 |  | 0
0 | 0 | 0 | 0 | 0 | 0 | 0 | 0 | 0 | 0 | 0 | 0 | 0 | 0 | 0 | 0 | 0 | 0 | 0 | 0 | 0 | 0 | 0 | 0 | 0 | 0 | 0 |  | 0
0 | 0 | 0 | 0 | 0 | 0 | 0 | 0 | 0 | 0 | 0 | 0 | 0 | 0 | 0 | 0 | 0 | 0 | 0 | 0 | 0 | 0 | 0 | 0 | 0 | 0 | 0 |  | 0
0 | 0 | 0 | 0 | 0 | 0 | 0 | 0 | 0 | 0 | 0 | 0 | 0 | 0 | 0 | 0 | 0 | 0 | 0 | 0 | 0 | 0 | 0 | 0 | 0 | 0 | 0 |  | 0
0 | 0 | 0 | 0 | 0 | 0 | 0 | 0 | 0 | 0 | 0 | 0 | 0 | 0 | 0 | 0 | 0 | 0 | 0 | 0 | 0 | 0 | 0 | 0 | 0 | 0 | 0 |  | 0
0 | 0 | 0 | 0 | 0 | 0 | 0 | 0 | 0 | 0 | 0 | 0 | 0 | 0 | 0 | 0 | 0 | 0 | 0 | 0 | 0 | 0 | 0 | 0 | 0 | 0 | 0 |  | 0
0 | 0 | 0 | 0 | 0 | 0 | 0 | 0 | 0 | 0 | 0 | 0 | 0 | 0 | 0 | 0 | 0 | 0 | 0 | 0 | 0 | 0 | 0 | 0 | 0 | 0 | 0 |  | 0
0 | 0 | 0 | 0 | 0 | 0 | 0 | 0 | 0 | 0 | 0 | 0 | 0 | 0 | 0 | 0 | 0 | 0 | 0 | 0 | 0 | 0 | 0 | 0 | 0 | 0 | 0 |  | 0
0 | 0 | 0 | 0 | 0 | 0 | 0 | 0 | 0 | 0 | 0 | 0 | 0 | 0 | 0 | 0 | 0 | 0 | 0 | 0 | 0 | 0 | 0 | 0 | 0 | 0 | 0 |  | 0

## RESUMO GALERIAS
OBRA: | ESTRADA DAS TRÊS MENINAS | [13 empty] | REDE DE ÁGUA PLUVIAL | [13 empty] | 01/02
TEMP. REC.: | 5 | ANOS | [12 empty] | PLANILHA DE DIMENSIONAMENTO
| VÉRTICE | [10 empty] | ÁREA ( ha ) |  | COF | COTA DA TAMPA |  | DECL |  | VAZÃO |  | DECLIV | VAZÃO | VELOCIDADE |  |  | FUNDO ( m )
LOCAL | MONTANTE |  |  |  |  | JUSANTE |  |  |  |  | L ( m ) | TRECHO | ACUM. | C | MONT | JUS | RUA | Tc | PROJETO | DN | CANAL | CANAL | VDN | VN | TP | MONTANTE |  | JUSANTE
| TIPO |  | EST |  |  | TIPO |  | EST | [8 empty] | ( % ) | ( min.) | ( l / s ) | ( m ) | ( m / m ) | ( l / s ) | (m / s) | (m / s) | (min.) | COTA | H | COTA | H
0 | PV | 9 | 00 | + | 711 | PV | 10 | 00 | + | 710 | 5 | 4.16 | 4.16 | 0.6 | 75.616 | 75.5561 | 1.1975 | 6.2269 | 991.954 | 0.6 | 0.027 | 1008.971 | 3.5083 | 3.5685 | 0.02 | 73.801 | 1.815 | 73.666 | 1.8901
0 | PV | 10 | 00 | + | 710 | PV | 11 | 00 | + | 685 | 25 | 0.11255 | 4.2725 | 0.6 | 75.5561 | 73.7547 | 7.2058 | 6.2469 | 1017.8565 | 0.6 | 0.03 | 1063.5488 | 3.5999 | 3.7615 | 0.11 | 72.74 | 2.8161 | 71.99 | 1.7647
0 | PV | 11 | 00 | + | 685 | PV | 12 | 00 | + | 660 | 25 | 0.059 | 4.3316 | 0.6 | 73.7547 | 72.3203 | 5.7375 | 6.3569 | 1026.7286 | 0.6 | 0.03 | 1063.5488 | 3.6313 | 3.7615 | 0.11 | 71.306 | 2.4487 | 70.556 | 1.7643
0 | PV | 12 | 00 | + | 660 | PV | 13 | 00 | + | 635 | 26 | 0.17625 | 4.5078 | 0.6 | 72.3203 | 71.3755 | 3.6338 | 6.4669 | 1063.1649 | 0.6 | 0.03 | 1063.5488 | 3.7602 | 3.7615 | 0.12 | 70.556 | 1.7643 | 69.776 | 1.5995
0 | PV | 13 | 00 | + | 635 | PV | 15 | 00 | + | 599 | 36 | 0.1969 | 4.7047 | 0.6 | 71.3755 | 70.3675 | 2.8 | 6.5869 | 1103.5852 | 0.8 | 0.028 | 2212.8184 | 2.1955 | 4.4023 | 0.14 | 69.576 | 1.7995 | 68.568 | 1.7995
0 | PV | 15 | 00 | + | 599 | PV | 16 | 00 | + | 570 | 29 | 4.6871 | 9.3918 | 0.6 | 70.3675 | 69.5555 | 2.8 | 6.7269 | 2189.1985 | 0.8 | 0.028 | 2212.8184 | 4.3553 | 4.4023 | 0.11 | 68.568 | 1.7995 | 67.756 | 1.7995
0 | PV | 16 | 00 | + | 570 | PV | 17 | 00 | + | 540 | 30 | 0.1584 | 9.5503 | 0.6 | 69.5555 | 68.8874 | 2.2271 | 6.8369 | 2215.1735 | 0.8 | 0.028 | 2212.8184 | 4.4069 | 4.4023 | 0.11 | 67.756 | 1.7995 | 66.916 | 1.9714
0 | PV | 17 | 00 | + | 540 | PV | 18 | 00 | + | 527 | 14 | 0.17875 | 9.729 | 0.6 | 68.8874 | 68.7486 | 0.99125 | 6.9469 | 2245.5902 | 1 | 0.0095 | 2336.9814 | 2.8592 | 2.9755 | 0.08 | 66.716 | 2.1714 | 66.583 | 2.1656
0 | PV | 18 | 00 | + | 527 | PV | 19 | 00 | + | 514 | 14 | 0 | 9.729 | 0.6 | 68.7486 | 68.7028 | 0.32732 | 7.0269 | 2237.6251 | 1 | 0.0095 | 2336.9814 | 2.849 | 2.9755 | 0.08 | 66.583 | 2.1656 | 66.45 | 2.2528
0 | PV | 19 | 00 | + | 514 | PV | 21 | 00 | + | 510 | 4 | 0.3758 | 10.1048 | 0.6 | 68.7028 | 68.7074 | -0.115 | 7.1069 | 2315.8424 | 1 | 0.0095 | 2336.9814 | 2.9486 | 2.9755 | 0.02 | 66.45 | 2.2528 | 66.412 | 2.2954
0 | PV | 21 | 00 | + | 510 | PV | 22 | 00 | + | 495 | 16 | 3.41 | 13.5148 | 0.6 | 68.7074 | 68.7755 | -0.42578 | 7.1269 | 3094.6195 | 1.2 | 0.0065 | 3143.4034 | 2.7362 | 2.7794 | 0.1 | 66.212 | 2.4954 | 66.108 | 2.6675
0 | PV | 22 | 00 | + | 495 | PV | 23 | 00 | + | 479 | 17 | 0 | 13.5148 | 0.6 | 68.7755 | 68.8551 | -0.46846 | 7.2269 | 3081.0169 | 1.2 | 0.0065 | 3143.4034 | 2.7242 | 2.7794 | 0.1 | 66.108 | 2.6675 | 65.9975 | 2.8576
0 | PV | 23 | 00 | + | 479 | PV | 24 | 00 | + | 450 | 29 | 0 | 13.5148 | 0.6 | 68.8551 | 68.6743 | 0.62375 | 7.3269 | 3067.5322 | 1.2 | 0.0065 | 3143.4034 | 2.7123 | 2.7794 | 0.17 | 65.9975 | 2.8576 | 65.809 | 2.8653
0 | PV | 24 | 00 | + | 450 | PV | 25 | 00 | + | 420 | 29 | 0.2625 | 13.7773 | 0.6 | 68.6743 | 67.9905 | 2.3578 | 7.4969 | 3104.0153 | 1.2 | 0.0065 | 3143.4034 | 2.7445 | 2.7794 | 0.17 | 65.809 | 2.8653 | 65.6205 | 2.37
0 | PV | 25 | 00 | + | 420 | PV | 26 | 00 | + | 385 | 35 | 0.294 | 14.0713 | 0.6 | 67.9905 | 67.1505 | 2.4 | 7.6669 | 3147.0047 | 1.2 | 0.015 | 4775.1725 | 2.7826 | 4.2222 | 0.14 | 65.3 | 2.6905 | 64.775 | 2.3755
0 | PV | 26 | 00 | + | 385 | PV | 28 | 00 | + | 348 | 37 | 0.2355 | 14.3068 | 0.6 | 67.1505 | 66.2388 | 2.464 | 7.8069 | 3180.4635 | 1.2 | 0.015 | 4775.1725 | 2.8121 | 4.2222 | 0.15 | 64.2 | 2.9505 | 63.645 | 2.5938
0 | PV | 28 | 00 | + | 348 | PV | 28A | 00 | + | 335 | 13 | 2.0762 | 16.383 | 0.6 | 66.2388 | 65.7573 | 3.7043 | 7.9569 | 3618.7308 | 1.2 | 0.015 | 4775.1725 | 3.1997 | 4.2222 | 0.05 | 63.645 | 2.5938 | 63.45 | 2.3073
0 | PV | 28A | 00 | + | 335 | PV | 28B | 00 | + | 322 | 13 | 0 | 16.383 | 0.6 | 65.7573 | 65.1124 | 4.9604 | 8.0069 | 3611.0359 | 1.2 | 0.015 | 4775.1725 | 3.1928 | 4.2222 | 0.05 | 63.005 | 2.7523 | 62.81 | 2.3024
0 | PV | 28B | 00 | + | 322 | PV | 29 | 00 | + | 310 | 12 | 0 | 16.383 | 0.6 | 65.1124 | 64.3722 | 6.1681 | 8.0569 | 3603.3732 | 1.2 | 0.015 | 4775.1725 | 3.1861 | 4.2222 | 0.05 | 62.23 | 2.8824 | 62.05 | 2.3222
0 | PV | 29 | 00 | + | 310 | PV | 29A | 00 | + | 299 | 10 | 0.2461 | 16.6291 | 0.6 | 64.3722 | 63.5715 | 8.0071 | 8.1069 | 3649.7567 | 1.2 | 0.015 | 4775.1725 | 3.2271 | 4.2222 | 0.04 | 61.4 | 2.9722 | 61.25 | 2.3215
0 | PV | 29A | 00 | + | 299 | PV | 30 | 00 | + | 290 | 9 | 0 | 16.6291 | 0.6 | 63.5715 | 62.8295 | 8.2454 | 8.1469 | 3643.584 | 1.2 | 0.015 | 4775.1725 | 3.2216 | 4.2222 | 0.04 | 60.64 | 2.9315 | 60.505 | 2.3245
0 | PV | 30 | 00 | + | 290 | PV | 30A | 00 | + | 280 | 10 | 0.14625 | 16.7753 | 0.6 | 62.8295 | 61.9131 | 9.1632 | 8.1869 | 3669.4224 | 1.2 | 0.015 | 4775.1725 | 3.2445 | 4.2222 | 0.04 | 59.84 | 2.9895 | 59.69 | 2.2231
0 | PV | 30A | 00 | + | 280 | PV | 31 | 00 | + | 270 | 10 | 0 | 16.7753 | 0.6 | 61.9131 | 60.9002 | 10.1294 | 8.2269 | 3663.2368 | 1.2 | 0.015 | 4775.1725 | 3.239 | 4.2222 | 0.04 | 58.93 | 2.9831 | 58.78 | 2.1202
0 | PV | 31 | 00 | + | 270 | PV | 31A | 00 | + | 260 | 9 | 0.09125 | 16.8666 | 0.6 | 60.9002 | 59.7906 | 12.3284 | 8.2669 | 3676.9646 | 1.2 | 0.015 | 4775.1725 | 3.2511 | 4.2222 | 0.04 | 57.91 | 2.9902 | 57.775 | 2.0156
0 | PV | 31A | 00 | + | 260 | PV | 31B | 00 | + | 250 | 9 | 0 | 16.8666 | 0.6 | 59.7906 | 58.5845 | 13.402 | 8.3069 | 3670.7868 | 1.2 | 0.015 | 4775.1725 | 3.2457 | 4.2222 | 0.04 | 56.7 | 3.0906 | 56.565 | 2.0195
0 | PV | 31B | 00 | + | 250 | PV | 33 | 00 | + | 240 | 14 | 0 | 16.8666 | 0.6 | 58.5845 | 57.2817 | 9.3057 | 8.3469 | 3664.6294 | 1.2 | 0.015 | 4775.1725 | 3.2402 | 4.2222 | 0.06 | 55.475 | 3.1095 | 55.265 | 2.0167
0 | PV | 33 | 00 | + | 240 | PV | 33A | 00 | + | 230 | 10 | 0.21545 | 17.082 | 0.6 | 57.2817 | 55.9887 | 12.9294 | 8.4069 | 3702.1252 | 1.2 | 0.015 | 4775.1725 | 3.2734 | 4.2222 | 0.04 | 54.1 | 3.1817 | 53.95 | 2.0387
0 | PV | 33A | 00 | + | 230 | PV | 33B | 00 | + | 220 | 10 | 0 | 17.082 | 0.6 | 55.9887 | 54.8725 | 11.1623 | 8.4469 | 3695.9407 | 1.2 | 0.015 | 4775.1725 | 3.2679 | 4.2222 | 0.04 | 53 | 2.9887 | 52.85 | 2.0225
0 | PV | 33B | 00 | + | 220 | PV | 34 | 00 | + | 210 | 10 | 0 | 17.082 | 0.6 | 54.8725 | 53.9451 | 9.2743 | 8.4869 | 3689.7766 | 1.2 | 0.015 | 4775.1725 | 3.2625 | 4.2222 | 0.04 | 51.9 | 2.9725 | 51.75 | 2.1951
0 | PV | 34 | 00 | + | 210 | PV | 34A | 00 | + | 195 | 15 | 0.192 | 17.274 | 0.6 | 53.9451 | 52.9079 | 6.9145 | 8.5269 | 3725.0364 | 1.2 | 0.015 | 4775.1725 | 3.2936 | 4.2222 | 0.06 | 51 | 2.9451 | 50.775 | 2.1329
0 | PV | 34A | 00 | + | 195 | PV | 35 | 00 | + | 180 | 15 | 0 | 17.274 | 0.6 | 52.9079 | 52.2955 | 4.0826 | 8.5869 | 3715.7554 | 1.2 | 0.015 | 4775.1725 | 3.2854 | 4.2222 | 0.06 | 50.3 | 2.6079 | 50.075 | 2.2205
0 | PV | 35 | 00 | + | 180 | PV | 36 | 00 | + | 160 | 19 | 0.249 | 17.5231 | 0.6 | 52.2955 | 51.8844 | 2.1637 | 8.6469 | 3759.9484 | 1.2 | 0.015 | 4775.1725 | 3.3245 | 4.2222 | 0.08 | 49.65 | 2.6455 | 49.365 | 2.5194
0 | PV | 36 | 00 | + | 160 | PV | 37 | 00 | + | 140 | 19 | 0.18 | 17.7031 | 0.6 | 51.8844 | 51.7177 | 0.87719 | 8.7269 | 3786.024 | 1.2 | 0.015 | 4775.1725 | 3.3476 | 4.2222 | 0.08 | 49.365 | 2.5194 | 49.08 | 2.6377
0 | PV | 37 | 00 | + | 140 | PV | 38 | 00 | + | 136 | 4 | 0.199 | 17.902 | 0.6 | 51.7177 | 51.7137 | 0.1 | 8.8069 | 3815.977 | 1.2 | 0.015 | 4775.1725 | 3.3741 | 4.2222 | 0.02 | 48.56 | 3.1577 | 48.5 | 3.2137
0 | PV | 38 | 00 | + | 136 | GALERIA |  | 00 | + | 136 | 1 | 2.8359 | 20.738 | 0.6 | 51.7137 | 51.7137 | 0 | 8.8269 | 4416.8378 | 1.2 | 0.015 | 4775.1725 | 3.9053 | 4.2222 | 0 | 48.5 | 3.2137 | 48.485 | 3.2287
OBRA: | ESTRADA DAS TRÊS MENINAS | [13 empty] | REDE DE ÁGUA PLUVIAL | [13 empty] | 02/02
TEMP. REC.: | 5 | ANOS | [12 empty] | PLANILHA DE DIMENSIONAMENTO
| VÉRTICE | [10 empty] | ÁREA ( ha ) |  | COF | COTA DA TAMPA |  | DECL |  | VAZÃO |  | DECLIV | VAZÃO | VELOCIDADE |  |  | FUNDO ( m )
LOCAL | MONTANTE |  |  |  |  | JUSANTE |  |  |  |  | L ( m ) | TRECHO | ACUM. | C | MONT | JUS | RUA | Tc | PROJETO | DN | CANAL | CANAL | VDN | VN | TP | MONTANTE |  | JUSANTE
| TIPO |  | EST |  |  | TIPO |  | EST | [8 empty] | ( % ) | ( min.) | ( l / s ) | ( m ) | ( m / m ) | ( l / s ) | (m / s) | (m / s) | (min.) | COTA | H | COTA | H
0 | PV | 1 | 00 | + | 05 | PV | 2 | 00 | + | 05 | 7 | 1.86 | 1.86 | 0.6 | 54.488 | 54.4519 | 0 | 6.0517 | 447.1152 | 0.5 | 0.0145 | 454.7061 | 2.2771 | 2.3158 | 0.05 | 52.763 | 1.725 | 52.6615 | 1.7904
0 | PV | 2 | 00 | + | 05 | PV | 3 | 00 | + | 35 | 32 | 0 | 1.86 | 0.6 | 54.4519 | 53.3538 | 3.4315 | 6.1017 | 446.0825 | 0.5 | 0.032 | 675.4944 | 2.2719 | 3.4403 | 0.16 | 52.6615 | 1.7904 | 51.6375 | 1.7163
0 | PV | 3 | 00 | + | 35 | PV | 4 | 00 | + | 60 | 25 | 0.0959 | 1.9559 | 0.6 | 53.3538 | 52.5726 | 3.125 | 6.2617 | 465.6402 | 0.5 | 0.032 | 675.4944 | 2.3715 | 3.4403 | 0.12 | 51.6375 | 1.7163 | 50.8375 | 1.7351
0 | PV | 4 | 00 | + | 60 | PV | 5 | 00 | + | 87 | 28 | 0.23 | 2.1859 | 0.6 | 52.5726 | 52.1255 | 1.5967 | 6.3817 | 517.5476 | 0.5 | 0.019 | 520.5034 | 2.6358 | 2.6509 | 0.18 | 50.8375 | 1.7351 | 50.3055 | 1.82
0 | PV | 5 | 00 | + | 87 | PV | 6 | 00 | + | 114 | 27 | 0.1936 | 2.3795 | 0.6 | 52.1255 | 51.8555 | 1 | 6.5617 | 558.7969 | 0.6 | 0.012 | 672.6473 | 1.9763 | 2.379 | 0.19 | 50.2055 | 1.92 | 49.8815 | 1.974
0 | PV | 6 | 00 | + | 114 | PV | 7 | 00 | + | 140 | 27 | 0.2156 | 2.5951 | 0.6 | 51.8555 | 51.7177 | 0.51029 | 6.7517 | 604.2321 | 0.6 | 0.012 | 672.6473 | 2.137 | 2.379 | 0.19 | 49.8815 | 1.974 | 49.5575 | 2.1602
0 | PV | 7 | 00 | + | 140 | PV | 8 | 00 | + | 141 | 2 | 0.2408 | 2.8359 | 0.6 | 51.7177 | 51.7203 | -0.12639 | 6.9417 | 654.7161 | 0.6 | 0.012 | 672.6473 | 2.3156 | 2.379 | 0.01 | 49.5575 | 2.1602 | 49.5335 | 2.1867
0 | PV | 8 | 00 | + | 141 | GALERIA |  | 00 | + | 142 | 1 | 0 | 2.8359 | 0.6 | 51.7203 | 51.7234 | -0.31389 | 6.9517 | 654.4249 | 1.2 | 0.012 | 4271.0442 | 0.57864 | 3.7764 | 0 | 48.9335 | 2.7868 | 48.9215 | 2.8019
0 | 0 | 0 | 0 | 0 | 0 | 0 | 0 | 0 | 0 | 0 | 0 | 0 | 0 | 0 | 0 | 0 | 0 | 0 | 0 | 0 | 0 | 0 | 0 | 0 | 0 | 0 | 0 | 0 | 0
0 | 0 | 0 | 0 | 0 | 0 | 0 | 0 | 0 | 0 | 0 | 0 | 0 | 0 | 0 | 0 | 0 | 0 | 0 | 0 | 0 | 0 | 0 | 0 | 0 | 0 | 0 | 0 | 0 | 0
0 | PV | 14 | 00 | + | 602 | PV | 15 | 00 | + | 600 | 4 | 4.4 | 4.4 | 0.6 | 71.133 | 70.3955 | 1.4 | 5 | 1111.8029 | 0.6 | 0.033 | 1115.4594 | 3.9322 | 3.9451 | 0.02 | 68.9 | 2.233 | 68.768 | 1.6275
0 | 0 | 0 | 0 | 0 | 0 | 0 | 0 | 0 | 0 | 0 | 0 | 0 | 0 | 0 | 0 | 0 | 0 | 0 | 0 | 0 | 0 | 0 | 0 | 0 | 0 | 0 | 0 | 0 | 0
0 | PV | 27 | 00 | + | 348 | PV | 28 | 00 | + | 348 | 10 | 1.83 | 1.83 | 0.6 | 65.851 | 66.2388 | 0 | 5 | 462.4089 | 0.6 | 0.005 | 434.192 | 1.6354 | 1.5356 | 0.11 | 64.245 | 1.606 | 64.195 | 2.0438
0 | 0 | 0 | 0 | 0 | 0 | 0 | 0 | 0 | 0 | 0 | 0 | 0 | 0 | 0 | 0 | 0 | 0 | 0 | 0 | 0 | 0 | 0 | 0 | 0 | 0 | 0 | 0 | 0 | 0
0 | PV | 32 | 00 | + | 260 | PV | 33 | 00 | + | 240 | 32 | 0.483 | 0.483 | 0.6 | 61.234 | 57.2817 | 7.8405 | 5 | 122.0456 | 0.4 | 0.01 | 208.2668 | 0.97121 | 1.6573 | 0.32 | 56.065 | 5.169 | 55.745 | 1.5367
0 | 0 | 0 | 0 | 0 | 0 | 0 | 0 | 0 | 0 | 0 | 0 | 0 | 0 | 0 | 0 | 0 | 0 | 0 | 0 | 0 | 0 | 0 | 0 | 0 | 0 | 0 | 0 | 0 | 0
0 | PV | 39 | 00 | + | 760 | PV | 40 | 00 | + | 790 | 30 | 0.1722 | 0.1722 | 0.6 | 75.1811 | 72.5609 | 8.7339 | 5 | 43.5119 | 0.4 | 0.067 | 539.0853 | 0.34626 | 4.2899 | 0.12 | 72.95 | 2.2311 | 70.94 | 1.6209
0 | PV | 40 | 00 | + | 790 | PV | 41 | 00 | + | 820 | 30 | 0.213 | 0.3852 | 0.6 | 72.5609 | 70.5426 | 6.7279 | 5.12 | 96.7687 | 0.4 | 0.067 | 539.0853 | 0.77006 | 4.2899 | 0.12 | 70.94 | 1.6209 | 68.93 | 1.6126
0 | PV | 41 | 00 | + | 820 | PV | 42 | 00 | + | 850 | 29 | 0.2125 | 0.5977 | 0.6 | 70.5426 | 69.3422 | 4.1393 | 5.24 | 149.2862 | 0.4 | 0.041 | 421.7082 | 1.188 | 3.3558 | 0.14 | 68.93 | 1.6126 | 67.741 | 1.6012
0 | PV | 42 | 00 | + | 850 | PV | 47 | 00 | + | 858 | 8 | 0.11725 | 0.71495 | 0.6 | 69.3422 | 69.1602 | 2.2745 | 5.38 | 177.3776 | 0.4 | 0.041 | 421.7082 | 1.4115 | 3.3558 | 0.04 | 67.741 | 1.6012 | 67.413 | 1.7472
0 | 0 | 0 | 0 | 0 | 0 | 0 | 0 | 0 | 0 | 0 | 0 | 0 | 0 | 0 | 0 | 0 | 0 | 0 | 0 | 0 | 0 | 0 | 0 | 0 | 0 | 0 | 0 | 0 | 0
0 | PV | 43 | 01 | + | 000 | PV | 44 | 00 | + | 960 | 40 | 0.28925 | 0.28925 | 0.6 | 74.8827 | 71.9389 | 7.3594 | 5 | 73.0884 | 0.4 | 0.07 | 551.0222 | 0.58162 | 4.3849 | 0.15 | 73.1 | 1.7827 | 70.3 | 1.6389
0 | PV | 44 | 00 | + | 960 | PV | 45 | 00 | + | 920 | 40 | 0.264 | 0.55325 | 0.6 | 71.9389 | 69.7223 | 5.5417 | 5.15 | 138.7844 | 0.4 | 0.055 | 488.429 | 1.1044 | 3.8868 | 0.17 | 70.3 | 1.6389 | 68.1 | 1.6223
0 | PV | 45 | 00 | + | 920 | PV | 46 | 00 | + | 879 | 41 | 0.297 | 0.85025 | 0.6 | 69.7223 | 68.9593 | 1.8608 | 5.32 | 211.5514 | 0.4 | 0.018 | 279.4193 | 1.6835 | 2.2235 | 0.31 | 68.1 | 1.6223 | 67.362 | 1.5973
0 | PV | 46 | 00 | + | 879 | PV | 47 | 00 | + | 858 | 20 | 0.2881 | 1.1383 | 0.6 | 68.9593 | 69.1602 | -1.0045 | 5.63 | 279.0899 | 0.4 | 0.018 | 279.4193 | 2.2209 | 2.2235 | 0.15 | 67.362 | 1.5973 | 67.002 | 2.1582
0 | PV | 47 | 00 | + | 858 | GALERIA |  | 00 | + | 858 | 1 | 0.1876 | 1.3259 | 0.6 | 69.1602 | 69.1602 | 0 | 5.78 | 322.7982 | 0.4 | 0.025 | 329.2988 | 2.5687 | 2.6205 | 0.01 | 67.002 | 2.1582 | 66.977 | 2.1832
0 | 0 | 0 | 0 | 0 | 0 | 0 | 0 | 0 | 0 | 0 | 0 | 0 | 0 | 0 | 0 | 0 | 0 | 0 | 0 | 0 | 0 | 0 | 0 | 0 | 0 | 0 | 0 | 0 | 0
0 | PV | 49 | 1 | + | 070 | PV | 50 | 1 | + | 100 | 29 | 0.1593 | 0.1593 | 0.6 | 75.9705 | 75.1305 | 2.8966 | 5 | 40.2523 | 0.4 | 0.029 | 354.6656 | 0.32032 | 2.8223 | 0.17 | 74.8505 | 1.12 | 74.0095 | 1.121
0 | PV | 50 | 1 | + | 100 | PV | 52 | 1 | + | 114 | 14 | 0.1196 | 0.2789 | 0.6 | 75.1305 | 74.7385 | 2.8 | 5.17 | 69.8954 | 0.4 | 0.029 | 354.6656 | 0.55621 | 2.8223 | 0.08 | 74.0095 | 1.121 | 73.6035 | 1.135
0 | PV | 52 | 1 | + | 114 | PV | 53 | 1 | + | 130 | 16 | 1.98 | 2.2589 | 0.6 | 74.7385 | 74.2905 | 2.8 | 5.25 | 563.9292 | 0.5 | 0.029 | 643.0516 | 2.8721 | 3.275 | 0.08 | 73.5035 | 1.235 | 73.0395 | 1.251
0 | PV | 53 | 1 | + | 130 | SAÍDA |  | 1 | + | 147 | 17 | 0.1289 | 2.3878 | 0.6 | 74.2905 | 73.8145 | 2.8 | 5.33 | 593.8262 | 0.5 | 0.029 | 643.0516 | 3.0243 | 3.275 | 0.09 | 73.0395 | 1.251 | 72.5465 | 1.268
0 | 0 | 0 | 0 | 0 | 0 | 0 | 0 | 0 | 0 | 0 | 0 | 0 | 0 | 0 | 0 | 0 | 0 | 0 | 0 | 0 | 0 | 0 | 0 | 0 | 0 | 0 | 0 | 0 | 0
0 | PV | 51 | 1 | + | 112 | PV | 52 | 1 | + | 114 | 5 | 1.98 | 1.98 | 0.6 | 75.505 | 74.7385 | 1.12 | 5 | 500.3113 | 0.5 | 0.018 | 506.6208 | 2.5481 | 2.5802 | 0.03 | 73.594 | 1.911 | 73.504 | 1.2345
0 | 0 | 0 | 0 | 0 | 0 | 0 | 0 | 0 | 0 | 0 | 0 | 0 | 0 | 0 | 0 | 0 | 0 | 0 | 0 | 0 | 0 | 0 | 0 | 0 | 0 | 0 | 0 | 0 | 0
0 | 0 | 0 | 0 | 0 | 0 | 0 | 0 | 0 | 0 | 0 | 0 | 0 | 0 | 0 | 0 | 0 | 0 | 0 | 0 | 0 | 0 | 0 | 0 | 0 | 0 | 0 | 0 | 0 | 0

## METODO RACIONAL
M É T O D O R A C I O N A L
Rodovia : |  |  | ESTRADA DAS TRES MENINAS | [9 empty] | Tr(Dim.) | Tr(Ver.) |  |  |  |  | 01/02
Trecho : | [10 empty] | A < 500 ha |  | 10 | 25 | Bueiros |  |  | k =
Sub-Trecho : | [10 empty] | A >=500 ha |  | 25 | 50 | Galerias |  |  | C = | 0.5
Segmento : | [10 empty] | A >=500 ha |  | 50 | 100 | Pontes |  |  | CN= | 70
Nº | ESTACA |  |  | A | L | H | C | tc | Tr | I | Q | Tr | I | Q | Obra | Recomendada |  |  | carga
|  |  |  | ha | m | m |  | min | anos | mm/min | m3/s | anos | mm/min | m3/s |  |  |  |  | hidráulica
[9 empty] | 0 |  | 0
1 | 00 | + | 139 | 26.56 | 800 | 90 | 0.5 | 7.7634 | 10 | 2.5442 | 5.6312 | 25 | 3.0336 | 6.7144 | BTTC | 1.2 | 0 | 0 | 0
2 |  | 0 |  |  |  |  | 0 | 0 | 0 | 0 | 0 | 0 | 0 | 0 | 0 | 0 | 0 | 0 | 0
3 | 00 | + | 510 | 3.41 |  |  | 0.5 | 10 | 10 | 2.321 | 0.65954 | 25 | 2.7674 | 0.78641 | BSTC | 0.8 | 0 | 0 | 0
4 | 00 | + | 858 | 12.75 | 1200 | 100 | 0.5 | 11.9075 | 10 | 2.1591 | 2.2941 | 25 | 2.5744 | 2.7353 | BSTC | 1.2 | 0 | 0 | 0.2281
5 |  | 0 |  |  |  |  | 0 | 0 | 0 | 0 | 0 | 0 | 0 | 0 | 0 | 0 | 0 | 0 | 0
6 |  | 0 |  |  |  |  | 0 | 0 | 0 | 0 | 0 | 0 | 0 | 0 | 0 | 0 | 0 | 0 | 0
7 |  | 0 |  |  |  |  | 0 | 0 | 0 | 0 | 0 | 0 | 0 | 0 | 0 | 0 | 0 | 0 | 0
8 |  | 0 |  |  |  |  | 0 | 0 | 0 | 0 | 0 | 0 | 0 | 0 | 0 | 0 | 0 | 0 | 0
9 |  | 0 |  |  |  |  | 0 | 0 | 0 | 0 | 0 | 0 | 0 | 0 | 0 | 0 | 0 | 0 | 0
10 |  | 0 |  |  |  |  | 0 | 0 | 0 | 0 | 0 | 0 | 0 | 0 | 0 | 0 | 0 | 0 | 0
11 |  | 0 |  |  |  |  | 0 | 0 | 0 | 0 | 0 | 0 | 0 | 0 | 0 | 0 | 0 | 0 | 0
12 |  | 0 |  |  |  |  | 0 | 0 | 0 | 0 | 0 | 0 | 0 | 0 | 0 | 0 | 0 | 0 | 0
13 |  | 0 |  |  |  |  | 0 | 0 | 0 | 0 | 0 | 0 | 0 | 0 | 0 | 0 | 0 | 0 | 0
14 |  | 0 |  |  |  |  | 0 | 0 | 0 | 0 | 0 | 0 | 0 | 0 | 0 | 0 | 0 | 0 | 0
15 |  | 0 |  |  |  |  | 0 | 0 | 0 | 0 | 0 | 0 | 0 | 0 | 0 | 0 | 0 | 0 | 0
16 |  | 0 |  |  |  |  | 0 | 0 | 0 | 0 | 0 | 0 | 0 | 0 | 0 | 0 | 0 | 0
17 |  | 0 |  |  |  |  | 0 | 0 | 0 | 0 | 0 | 0 | 0 | 0 | 0 | 0 | 0 | 0 | 0
18 |  | 0 |  |  |  |  | 0 | 0 | 0 | 0 | 0 | 0 | 0 | 0 | 0 | 0 | 0 | 0 | 0
19 |  | 0 |  |  |  |  | 0 | 0 | 0 | 0 | 0 | 0 | 0 | 0 | 0 | 0 | 0 | 0 | 0
20 |  | 0 |  |  |  |  | 0 | 0 | 0 | 0 | 0 | 0 | 0 | 0 | 0 | 0 | 0 | 0 | 0
21 |  | 0 |  |  |  |  | 0 | 0 | 0 | 0 | 0 | 0 | 0 | 0 | 0 | 0 | 0 | 0 | 0
22 |  | 0 |  |  |  |  | 0 | 0 | 0 | 0 | 0 | 0 | 0 | 0 | 0 | 0 | 0 | 0 | 0
23 |  | 0 |  |  |  |  | 0 | 0 | 0 | 0 | 0 | 0 | 0 | 0 | 0 | 0 | 0 | 0 | 0
24 |  | 0 |  |  |  |  | 0 | 0 | 0 | 0 | 0 | 0 | 0 | 0 | 0 | 0 | 0 | 0 | 0
25 |  | 0 |  |  |  |  | 0 | 0 | 0 | 0 | 0 | 0 | 0 | 0 | 0 | 0 | 0 | 0 | 0

## RESUMO BUEIROS TRAVESSIA
O B R A S D E A R T E C O R R E N T E S
| Rodovia : |  |  |  | ESTRADA DAS TRES MENINAS
| Trecho : |  |  |  | 0
| Sub-Trecho : |  |  |  | 0 | [22 empty] | 0
| Segmento : |  |  |  | 0
Nº |  | QUILÔMETRO |  | OBRA |  | ESCONSID |  |  | COMPRIMENTOS |  | DECL. |  |  | COTAS |  |  | H | TUBO | DISPOSITIVOS |  | CONEXÃO |  | ESCAVAÇÃO |  |  | REAT | REAT. | OBSERVAÇÕES
[6 empty] | º |  | ESQ | DIR | TOTAL | % | ESQ |  | FUNDO | DIR |  | aterro | CLASSE | ESQ | DIR | ESQ | DIR | 1ª | 2ª | 3ª
1 | 00 | + | 139 | BTTC | 1.2 | 40 | D | 24.6 | 5.4 | 30 | 7.11 | M | 50.348 | 48.5989 | 48.215 | J | 1.7044 | CA1 | B | 0 |  | PV | 269.28 | 0 | 0 | 295.272 | #REF! | PRLONGADO A ESQ
2 | 00 | + | 139 | BTTC | 1.2 | 40 | D | 0 | 7 | 7 | 5 | M | 47.2 | 47.2 | 46.85 | J | 1.7533 | CA1 | 0 | B | PV | DEB-11 | 9.52 | 0 | 0 | 85.498 | #REF! | TRANSPONDO A PISTA
3 | 00 | + | 510 | BSTC | 0.8 | 0 | 0 | 10 | 0 | 10 | 2 | M | 66.812 | 66.612 | 66.612 | J | 1.1329 | CA1 | B | 0 |  | PV | 35.2 | 0 | 0 | 20.2176 | #REF! | TRANSPONDO A PISTA
4 | 00 | + | 858 | BSTC | 1.2 | 0 | 0 | 10 | 0 | 10 | 1 | M | 66.8 | 0 | 66.7 | J | 1 | CA1 | B | PV |  | PV | 44.8 | 0 | 0 | 29.4256 | #REF! | PRLONGADO A ESQ
5 | 00 | + | 858 | BSTC | 1.2 | 0 | 0 | 4.5 | 8.5 | 13 | 1 | M | 66.7 | 66.655 | 66.57 | J | 1.0927 | CA1 | PV | PV | PV | PV | 64.064 | 0 | 0 | 38.2325 | #REF! | TRANSPONDO A PISTA
6 | 00 | + | 858 | BSTC | 1.2 | 0 | 0 | 0 | 15 | 15 | 2 | M | 65.4 | 0 | 65.1 | J | 1 | CA1 | PV | PV | PV | PV | 67.2 | 0 | 0 | 44.1384 | #REF! | PRLONGADO A DIR
7 | 00 | 0 | 858 | BSTC | 1.2 | 0 | 0 | 0 | 20 | 20 | 2 | M | 64 | 0 | 63.6 | J | 1 | CA1 | PV | PV | PV | PV | 67.2 | 0 | 0 | 64.6512 | #REF! | PRLONGADO A DIR
8 | 00 | 0 | 858 | BSTC | 1.2 | 0 | 0 | 0 | 20 | 20 | 2 | M | 62.5 | 0 | 62.1 | J | 1 | CA1 | PV | PV | PV | PV | 67.2 | 0 | 0 | 64.6512 | #REF! | PRLONGADO A DIR
9 | 00 | 0 | 858 | BSTC | 1.2 | 0 | 0 | 0 | 37 | 37 | 2 | M | 60.8 | 0 | 60.06 | J | 1 | CA1 | PV | B | PV | DEB-05 | 124.32 | 0 | 0 | 119.6047 | #REF! | PRLONGADO A DIR
10 | 0 | 0 | 0 | 0 | 0 | 0 | 0 | 0 | 0 | 0 | 0 | 0 |  |  |  |  | 0 | 0 | 0 | 0 |  |  | 0 | 0 | 0 | 0 | #REF! | 0
11 | 0 | 0 | 0 | 0 | 0 | 0 | 0 | 0 | 0 | 0 | 0 | 0 |  |  |  |  | 0 | 0 | 0 | 0 |  |  | 0 | 0 | 0 | 0 | #REF! | 0
12 | 0 | 0 | 0 | 0 | 0 | 0 | 0 | 0 | 0 | 0 | 0 | 0 |  |  |  |  | 0 | 0 | 0 | 0 |  |  | 0 | 0 | 0 | 0 | #REF! | 0
13 | 0 | 0 | 0 | 0 | 0 | 0 | 0 | 0 | 0 | 0 | 0 | 0 |  |  |  |  | 0 | 0 | 0 | 0 |  |  | 0 | 0 | 0 | 0 | #REF! | 0
14 | 0 | 0 | 0 | 0 | 0 | 0 | 0 | 0 | 0 | 0 | 0 | 0 |  |  |  |  | 0 | 0 | 0 | 0 |  |  | 0 | 0 | 0 | 0 | #REF! | 0
15 | 0 | 0 | 0 | 0 | 0 | 0 | 0 | 0 | 0 | 0 | 0 | 0 |  |  |  |  | 0 | 0 | 0 | 0 |  |  | 0 | 0 | 0 | 0 | #REF! | 0
16 | 0 | 0 | 0 | 0 | 0 | 0 | 0 | 0 | 0 | 0 | 0 | 0 |  |  |  |  | 0 | 0 | 0 | 0 |  |  | 0 | 0 | 0 | 0 | #REF! | 0
17 | 0 | 0 | 0 | 0 | 0 | 0 | 0 | 0 | 0 | 0 | 0 | 0 |  |  |  |  | 0 | 0 | 0 | 0 |  |  | 0 | 0 | 0 | 0 | #REF! | 0
18 | 0 | 0 | 0 | 0 | 0 | 0 | 0 | 0 | 0 | 0 | 0 | 0 |  |  |  |  | 0 | 0 | 0 | 0 |  |  | 0 | 0 | 0 | 0 | #REF! | 0
19 | 0 | 0 | 0 | 0 | 0 | 0 | 0 | 0 | 0 | 0 | 0 | 0 |  |  |  |  | 0 | 0 | 0 | 0 |  |  | 0 | 0 | 0 | 0 | #REF! | 0
20 | 0 | 0 | 0 | 0 | 0 | 0 | 0 | 0 | 0 | 0 | 0 | 0 |  |  |  |  | 0 | 0 | 0 | 0 |  |  | 0 | 0 | 0 | 0 | #REF! | 0
21 | 0 | 0 | 0 | 0 | 0 | 0 | 0 | 0 | 0 | 0 | 0 | 0 |  |  |  |  | 0 | 0 | 0 | 0 |  |  | 0 | 0 | 0 | 0 | #REF! | 0
22 | 0 | 0 | 0 | 0 | 0 | 0 | 0 | 0 | 0 | 0 | 0 | 0 |  |  |  |  | 0 | 0 | 0 | 0 |  |  | 0 | 0 | 0 | 0 | #REF! | 0
23 | 0 | 0 | 0 | 0 | 0 | 0 | 0 | 0 | 0 | 0 | 0 | 0 |  |  |  |  | 0 | 0 | 0 | 0 |  |  | 0 | 0 | 0 | 0 | #REF! | 0
24 | 0 | 0 | 0 | 0 | 0 | 0 | 0 | 0 | 0 | 0 | 0 | 0 |  |  |  |  | 0 | 0 | 0 | 0 |  |  | 0 | 0 | 0 | 0 | #REF! | 0
25 | 0 | 0 | 0 | 0 | 0 | 0 | 0 | 0 | 0 | 0 | 0 | 0 |  |  |  |  | 0 | 0 | 0 | 0 |  |  | 0 | 0 | 0 | 0 | #REF! | 0

## QUANTITATIVOS GALERIAS
z
| PLANILHA DE CÁLCULO PARA QUANTITATIVO DE GALERIA DE ÁGUAS PLUVIAIS - VOLUMES ; ESCORAMENTOS - | [36 empty] | 01/02 | PLANILHA DE CÁLCULO PARA QUANTITATIVO DE GALERIA DE ÁGUAS PLUVIAIS - TUBOS - | [29 empty] | 01/02 | PLANILHA DE CÁLCULO PARA QUANTITATIVO DE GALERIA DE ÁGUAS PLUVIAIS - CAIXAS - | [37 empty] | 01/02
| POÇO |  |  |  |  | DIAMETO |  | VALETA | [17 empty] | PV | CAIXA CAPTAÇÃO |  | LIGAÇÃO ENTRE CAIXAS DE CAPTAÇÃO COM TUBO | [5 empty] | LIG. DE DRENAGEM |  | RET. |  | POÇO |  |  |  |  | TUBO DIÂMETRO 0,30 |  |  | TUBO DIÂMETRO 0,40 |  |  | TUBO DIÂMETRO 0,50 |  |  | TUBO DIÂMETRO 0,60 |  |  | TUBO DIÂMETRO 0,80 |  | TUBO DIÂMETRO 1,00 |  | TUBO DIÂMETRO 1,20 |  | TUBO DIÂMETRO 1,50 |  | TUBO DIÂMETRO 1,80 |  | TUBO DIÂMETRO 2,00 |  | TUBO DIÂMETRO 2,20 |  | POÇO | [6 empty] | PV TIPO - A |  | PV TIPO - B |  | PV TIPO - C |  | PV TIPO - C |  | PV TIPO - C |  | PV | CAIXA CAPTAÇÃO |  | CAIXA COLETORA DE SARJETA
| DE |  |  |  |  | INT | EXT | PROFUNDIDADE |  |  | LARG | ROCHA | VOL | LASTRO | LASTRO | FUND. | RADIE | CAPEAMTO | VOLUME | VOLUME | DISTÂNCIA |  |  |  |  | TAMPA | BOCA DE-LOBO |  | DE ø | 0.3 | 0.37 | RADIE DE | VOLUME DE | VOLUME DE | A REDE PRINCIPAL |  | DE | ESCOR. | DE |  |  |  |  | SIMPLES | ARMADO | CAPEADO | SIMPLES | ARMADO | CAPEADO | SIMPLES | ARMADO | CAPEADO | SIMPLES | ARMADO | CAPEADO | ARMADO | CAPEADO | ARMADO | CAPEADO | ARMADO | CAPEADO | ARMADO | CAPEADO | ARMADO | CAPEADO | ARMADO | CAPEADO | ARMADO | CAPEADO | DE |  |  |  |  | ø | h | Ø |  | Ø |  | Ø |  | Ø |  | Ø |  | TAMPA | BOCA DE-LOBO |  | COM GRELHA DE CONCRETO
| MONTANTE |  |  |  |  | ø | øE | MONT | JUS | MÉDIA | VALA | LODO | AREIA | BRITA | C. MAGRO | EST. | C. ARMADO | C. MAGR. | ESCAV. | REAT. | CALÇADA | ARMADO | ARMADO | CAPEADO | CAPEAR | FERRO | GRELHA DE FERRO |  |  |  |  | C. ARMADO | ESCAVAÇÃO | REATERRO | COM CCS |  | TUBOS |  | MONTANTE |  |  |  |  | C2-P.B. | CA2-M.F. | C2-PB. | C2-P.B. | CA2-M.F. | C2-PB. | C2-P.B. | CA2-M.F. | C2-PB. | C2-P.B. | CA2-M.F. | C2-PB. | CA2-M.F. | CA2-M.F. | CA2-M.F. | CA2-M.F. | CA2-M.F. | CA2-M.F. | CA2-M.F. | CA2-M.F. | CA2-M.F. | CA2-M.F. | CA2-M.F. | CA2-M.F. | CA2-M.F. | CA2-M.F. | MONTANTE | [6 empty] | 0,50< |  | 0,80< |  | 1,00< |  | 1,20< |  | 1,50< |  | FERRO | GRELHA DE FERRO |  | TIPO CCS
| PV-CL-CQ |  | ESTACA |  |  | (m) | (m) | (m) | (m) | (m) | (m) | MOLE | (m3) | (m3) | (m3) | ? | (m3) | (m3) | (m3) | (m3) | (m) | (m) | (m) | (m) | H REC. | ( ud ) | SIMPLES | DUPLA | C2-P.B. | CA2-M.F. | CAPEADA | (m3) | (m3) | (m3) | QUANT | TIPO | ø | (m2) | PV-CL-CQ |  | ESTACA |  |  | (m) | (m) | (m) | (m) | (m) | (m) | (m) | (m) | (m) | (m) | (m) | (m) | (m) | (m) | (m) | (m) | (m) | (m) | (m) | (m) | (m) | (m) | (m) | (m) | (m) | (m) | PV-CL-CQ |  | ESTACA |  |  |  | (m) | <=1 | >1 | <=1 | >1 | <=1,5 | >1,5 | <=1,5 | >1,5 | <=1,5 | >1,5 | ( ud ) | SIMPL. | DUPLA | 01 | 02 | 03 | 04 | 05 | 06 | 07 | 08 | 09 | 10 | 11 | 12 | 13 | 14 | 15 | 16 | 17 | 18 | 19 | 20
| PV | 9 | 00 | + | 711 | 0.6 | 0.72 | 1.815 | 1.8901 | 1.8526 | 1.3 |  | 0 | 0 | 0 | 0 | 0 | 0 | 24.0432 | 11.8791 | 5 | 0 |  |  | 0 |  | 2 |  |  |  | 9 | 0.9045 | 12.0015 | 10.1293 |  |  |  | 0 | PV | 9 | 00 | + | 711 | 0 | 0 | 9 | 0 | 0 | 0 | 0 | 0 | 0 | 5 | 0 | 0 | 0 | 0 | 0 | 0 | 0 | 0 | 0 | 0 | 0 | 0 | 0 | 0 | 0 | 0 | PV | 9 | 00 | + | 711 | 0.6 | 1.815 | 0 | 0 | 1 | 0.815 | 0 | 0 | 0 | 0 | 0 | 0 | 0 | 2 | 0 | 0 | 0 | 0 | 0 | 0 | 0 | 0 | 0 | 0 | 0 | 0 | 0 | 0 | 0 | 0 | 0 | 0 | 0 | 0 | 0
| PV | 10 | 00 | + | 710 | 0.6 | 0.72 | 2.8161 | 1.7647 | 2.2904 | 1.3 |  | 0 | 0 | 0 | 0 | 0 | 0 | 84.3019 | 65.1244 | 25 | 0 |  |  | 0 |  | 1 |  | 8 |  |  | 0 | 9.864 | 9.0038 |  |  |  | 114.5198 | PV | 10 | 00 | + | 710 | 8 | 0 | 0 | 0 | 0 | 0 | 0 | 0 | 0 | 25 | 0 | 0 | 0 | 0 | 0 | 0 | 0 | 0 | 0 | 0 | 0 | 0 | 0 | 0 | 0 | 0 | PV | 10 | 00 | + | 710 | 0.6 | 2.8161 | 0 | 0 | 1 | 1.8161 | 0 | 0 | 0 | 0 | 0 | 0 | 0 | 1 | 0 | 0 | 0 | 0 | 0 | 0 | 0 | 0 | 0 | 0 | 0 | 0 | 0 | 0 | 0 | 0 | 0 | 0 | 0 | 0 | 0
| PV | 11 | 00 | + | 685 | 0.6 | 0.72 | 2.4487 | 1.7643 | 2.1065 | 1.3 |  | 0 | 0 | 0 | 0 | 0 | 0 | 78.3246 | 59.1471 | 25 | 0 |  |  | 0 |  | 2 |  | 8 |  |  | 0 | 9.864 | 9.0038 |  |  |  | 105.324 | PV | 11 | 00 | + | 685 | 8 | 0 | 0 | 0 | 0 | 0 | 0 | 0 | 0 | 25 | 0 | 0 | 0 | 0 | 0 | 0 | 0 | 0 | 0 | 0 | 0 | 0 | 0 | 0 | 0 | 0 | PV | 11 | 00 | + | 685 | 0.6 | 2.4487 | 0 | 0 | 1 | 1.4487 | 0 | 0 | 0 | 0 | 0 | 0 | 0 | 2 | 0 | 0 | 0 | 0 | 0 | 0 | 0 | 0 | 0 | 0 | 0 | 0 | 0 | 0 | 0 | 0 | 0 | 0 | 0 | 0 | 0
| PV | 12 | 00 | + | 660 | 0.6 | 0.72 | 1.7643 | 1.5995 | 1.6819 | 1.3 |  | 0 | 0 | 0 | 0 | 0 | 0 | 66.7121 | 47.1277 | 26 | 0 |  |  | 0 |  | 2 |  | 8 |  |  | 0 | 9.864 | 9.0038 |  |  |  | 0 | PV | 12 | 00 | + | 660 | 8 | 0 | 0 | 0 | 0 | 0 | 0 | 0 | 0 | 26 | 0 | 0 | 0 | 0 | 0 | 0 | 0 | 0 | 0 | 0 | 0 | 0 | 0 | 0 | 0 | 0 | PV | 12 | 00 | + | 660 | 0.6 | 1.7643 | 0 | 0 | 1 | 0.76429 | 0 | 0 | 0 | 0 | 0 | 0 | 0 | 2 | 0 | 0 | 0 | 0 | 0 | 0 | 0 | 0 | 0 | 0 | 0 | 0 | 0 | 0 | 0 | 0 | 0 | 0 | 0 | 0 | 0
| PV | 13 | 00 | + | 635 | 0.8 | 0.96 | 1.7995 | 1.7995 | 1.7995 | 1.6 |  | 0 | 11.52 | 0 | 0 | 6.804 | 0 | 131.8392 | 78.467 | 36 | 0 |  |  | 0 |  | 2 |  | 8 |  |  | 0 | 9.864 | 9.0038 |  |  |  | 0 | PV | 13 | 00 | + | 635 | 8 | 0 | 0 | 0 | 0 | 0 | 0 | 0 | 0 | 0 | 0 | 0 | 36 | 0 | 0 | 0 | 0 | 0 | 0 | 0 | 0 | 0 | 0 | 0 | 0 | 0 | PV | 13 | 00 | + | 635 | 0.8 | 1.7995 | 0 | 0 | 1 | 0.7995 | 0 | 0 | 0 | 0 | 0 | 0 | 0 | 2 | 0 | 0 | 0 | 0 | 0 | 0 | 0 | 0 | 0 | 0 | 0 | 0 | 0 | 0 | 0 | 0 | 0 | 0 | 0 | 0 | 0
| PV | 15 | 00 | + | 599 | 0.8 | 0.96 | 1.7995 | 1.7995 | 1.7995 | 1.6 |  | 0 | 9.28 | 0 | 0 | 5.481 | 1.6704 | 108.1218 | 63.3767 | 24 | 0 | 5 | 5 | CAPEAR |  | 2 |  | 8 |  |  | 0 | 9.864 | 9.0038 |  |  |  | 0 | PV | 15 | 00 | + | 599 | 8 | 0 | 0 | 0 | 0 | 0 | 0 | 0 | 0 | 0 | 0 | 0 | 24 | 5 | 0 | 0 | 0 | 0 | 0 | 0 | 0 | 0 | 0 | 0 | 0 | 0 | PV | 15 | 00 | + | 599 | 0.8 | 1.7995 | 0 | 0 | 1 | 0.7995 | 0 | 0 | 0 | 0 | 0 | 0 | 0 | 2 | 0 | 0 | 0 | 0 | 0 | 0 | 0 | 0 | 0 | 0 | 0 | 0 | 0 | 0 | 0 | 0 | 0 | 0 | 0 | 0 | 0
| PV | 16 | 00 | + | 570 | 0.8 | 0.96 | 1.7995 | 1.9714 | 1.8854 | 1.6 |  | 0 | 9.6 | 0 | 0 | 5.67 | 0 | 115.635 | 69.6575 | 30 | 0 |  |  | 0 |  | 2 |  | 8 |  |  | 0 | 9.864 | 9.0038 |  |  |  | 0 | PV | 16 | 00 | + | 570 | 8 | 0 | 0 | 0 | 0 | 0 | 0 | 0 | 0 | 0 | 0 | 0 | 30 | 0 | 0 | 0 | 0 | 0 | 0 | 0 | 0 | 0 | 0 | 0 | 0 | 0 | PV | 16 | 00 | + | 570 | 0.8 | 1.7995 | 0 | 0 | 1 | 0.7995 | 0 | 0 | 0 | 0 | 0 | 0 | 0 | 2 | 0 | 0 | 0 | 0 | 0 | 0 | 0 | 0 | 0 | 0 | 0 | 0 | 0 | 0 | 0 | 0 | 0 | 0 | 0 | 0 | 0
| PV | 17 | 00 | + | 540 | 1 | 1.2 | 2.1714 | 2.1656 | 2.1685 | 2 |  | 0 | 5.6 | 0 | 0 | 3.15 | 0 | 79.3317 | 45.7522 | 14 | 0 |  |  | 0 |  | 2 |  | 8 |  |  | 0 | 9.864 | 9.0038 |  |  |  | 60.7177 | PV | 17 | 00 | + | 540 | 8 | 0 | 0 | 0 | 0 | 0 | 0 | 0 | 0 | 0 | 0 | 0 | 0 | 0 | 14 | 0 | 0 | 0 | 0 | 0 | 0 | 0 | 0 | 0 | 0 | 0 | PV | 17 | 00 | + | 540 | 1 | 2.1714 | 0 | 0 | 0 | 0 | 1 | 1.1714 | 0 | 0 | 0 | 0 | 0 | 2 | 0 | 0 | 0 | 0 | 0 | 0 | 0 | 0 | 0 | 0 | 0 | 0 | 0 | 0 | 0 | 0 | 0 | 0 | 0 | 0 | 0
| PV | 18 | 00 | + | 527 | 1 | 1.2 | 2.1656 | 2.2528 | 2.2092 | 2 |  | 0 | 5.6 | 0 | 0 | 3.15 | 0 | 70.6073 | 46.0317 | 14 | 0 |  |  | 0 | [6 empty] | 0 | 0 | 0 |  |  |  | 61.8573 | PV | 18 | 00 | + | 527 | 0 | 0 | 0 | 0 | 0 | 0 | 0 | 0 | 0 | 0 | 0 | 0 | 0 | 0 | 14 | 0 | 0 | 0 | 0 | 0 | 0 | 0 | 0 | 0 | 0 | 0 | PV | 18 | 00 | + | 527 | 1 | 2.1656 | 0 | 0 | 0 | 0 | 1 | 1.1656 | 0 | 0 | 0 | 0 | 0 | 0 | 0 | 0 | 0 | 0 | 0 | 0 | 0 | 0 | 0 | 0 | 0 | 0 | 0 | 0 | 0 | 0 | 0 | 0 | 0 | 0 | 0
| PV | 19 | 00 | + | 514 | 1 | 1.2 | 2.2528 | 2.2954 | 2.2741 | 2 |  | 0 | 1.6 | 0 | 0 | 0.9 | 0 | 30.5566 | 14.5312 | 4 | 0 |  |  | 0 |  |  | 2 | 8 |  |  | 0 | 9.864 | 9.0038 |  |  |  | 18.1926 | PV | 19 | 00 | + | 514 | 8 | 0 | 0 | 0 | 0 | 0 | 0 | 0 | 0 | 0 | 0 | 0 | 0 | 0 | 4 | 0 | 0 | 0 | 0 | 0 | 0 | 0 | 0 | 0 | 0 | 0 | PV | 19 | 00 | + | 514 | 1 | 2.2528 | 0 | 0 | 0 | 0 | 1 | 1.2528 | 0 | 0 | 0 | 0 | 0 | 0 | 2 | 0 | 0 | 0 | 0 | 0 | 0 | 0 | 0 | 0 | 0 | 0 | 0 | 0 | 0 | 0 | 0 | 0 | 0 | 0 | 0
| PV | 21 | 00 | + | 510 | 1.2 | 1.46 | 2.4954 | 2.6675 | 2.5814 | 2.2 |  | 0 | 7.04 | 0 | 0 | 4.224 | 0 | 102.1306 | 64.0937 | 16 | 0 |  |  | 0 | [6 empty] | 0 | 0 | 0 |  |  |  | 82.606 | PV | 21 | 00 | + | 510 | 0 | 0 | 0 | 0 | 0 | 0 | 0 | 0 | 0 | 0 | 0 | 0 | 0 | 0 | 0 | 0 | 16 | 0 | 0 | 0 | 0 | 0 | 0 | 0 | 0 | 0 | PV | 21 | 00 | + | 510 | 1.2 | 2.4954 | 0 | 0 | 0 | 0 | 0 | 0 | 1 | 1.4954 | 0 | 0 | 0 | 0 | 0 | 0 | 0 | 0 | 0 | 0 | 0 | 0 | 0 | 0 | 0 | 0 | 0 | 0 | 0 | 0 | 0 | 0 | 0 | 0 | 0
| PV | 22 | 00 | + | 495 | 1.2 | 1.46 | 2.6675 | 2.8576 | 2.7626 | 2.2 |  | 0 | 7.48 | 0 | 0 | 4.488 | 0 | 115.2881 | 74.8739 | 17 | 0 |  |  | 0 | [6 empty] | 0 | 0 | 0 |  |  |  | 93.9273 | PV | 22 | 00 | + | 495 | 0 | 0 | 0 | 0 | 0 | 0 | 0 | 0 | 0 | 0 | 0 | 0 | 0 | 0 | 0 | 0 | 17 | 0 | 0 | 0 | 0 | 0 | 0 | 0 | 0 | 0 | PV | 22 | 00 | + | 495 | 1.2 | 2.6675 | 0 | 0 | 0 | 0 | 0 | 0 | 1 | 1.6675 | 0 | 0 | 0 | 0 | 0 | 0 | 0 | 0 | 0 | 0 | 0 | 0 | 0 | 0 | 0 | 0 | 0 | 0 | 0 | 0 | 0 | 0 | 0 | 0 | 0
| PV | 23 | 00 | + | 479 | 1.2 | 1.46 | 2.8576 | 2.8653 | 2.8614 | 2.2 |  | 0 | 12.76 | 0 | 0 | 7.656 | 0 | 202.9761 | 134.0342 | 29 | 0 |  |  | 0 | [6 empty] | 0 | 0 | 0 |  |  |  | 165.9637 | PV | 23 | 00 | + | 479 | 0 | 0 | 0 | 0 | 0 | 0 | 0 | 0 | 0 | 0 | 0 | 0 | 0 | 0 | 0 | 0 | 29 | 0 | 0 | 0 | 0 | 0 | 0 | 0 | 0 | 0 | PV | 23 | 00 | + | 479 | 1.2 | 2.8576 | 0 | 0 | 0 | 0 | 0 | 0 | 1 | 1.8576 | 0 | 0 | 0 | 0 | 0 | 0 | 0 | 0 | 0 | 0 | 0 | 0 | 0 | 0 | 0 | 0 | 0 | 0 | 0 | 0 | 0 | 0 | 0 | 0 | 0
| PV | 24 | 00 | + | 450 | 1.2 | 1.46 | 2.8653 | 2.37 | 2.6176 | 2.2 |  | 0 | 12.76 | 0 | 0 | 7.656 | 0 | 197.2845 | 119.3388 | 29 | 0 |  |  | 0 |  | 2 |  | 8 |  |  | 0 | 9.864 | 9.0038 |  |  |  | 151.8222 | PV | 24 | 00 | + | 450 | 8 | 0 | 0 | 0 | 0 | 0 | 0 | 0 | 0 | 0 | 0 | 0 | 0 | 0 | 0 | 0 | 29 | 0 | 0 | 0 | 0 | 0 | 0 | 0 | 0 | 0 | PV | 24 | 00 | + | 450 | 1.2 | 2.8653 | 0 | 0 | 0 | 0 | 0 | 0 | 1 | 1.8653 | 0 | 0 | 0 | 2 | 0 | 0 | 0 | 0 | 0 | 0 | 0 | 0 | 0 | 0 | 0 | 0 | 0 | 0 | 0 | 0 | 0 | 0 | 0 | 0 | 0
| PV | 25 | 00 | + | 420 | 1.2 | 1.46 | 2.6905 | 2.3755 | 2.533 | 2.2 |  | 0 | 15.4 | 0 | 0 | 9.24 | 0 | 229.545 | 137.3355 | 35 | 0 |  |  | 0 |  | 2 |  | 8 |  |  | 0 | 9.864 | 9.0038 |  |  |  | 177.31 | PV | 25 | 00 | + | 420 | 8 | 0 | 0 | 0 | 0 | 0 | 0 | 0 | 0 | 0 | 0 | 0 | 0 | 0 | 0 | 0 | 35 | 0 | 0 | 0 | 0 | 0 | 0 | 0 | 0 | 0 | PV | 25 | 00 | + | 420 | 1.2 | 2.6905 | 0 | 0 | 0 | 0 | 0 | 0 | 1 | 1.6905 | 0 | 0 | 0 | 2 | 0 | 0 | 0 | 0 | 0 | 0 | 0 | 0 | 0 | 0 | 0 | 0 | 0 | 0 | 0 | 0 | 0 | 0 | 0 | 0 | 0
| PV | 26 | 00 | + | 385 | 1.2 | 1.46 | 2.9505 | 2.5938 | 2.7722 | 2.2 |  | 0 | 16.28 | 0 | 0 | 9.768 | 0 | 261.5662 | 164.602 | 37 | 0 |  |  | 0 |  | 2 |  | 8 |  |  | 0 | 9.864 | 9.0038 |  |  |  | 205.1402 | PV | 26 | 00 | + | 385 | 8 | 0 | 0 | 0 | 0 | 0 | 0 | 0 | 0 | 0 | 0 | 0 | 0 | 0 | 0 | 0 | 37 | 0 | 0 | 0 | 0 | 0 | 0 | 0 | 0 | 0 | PV | 26 | 00 | + | 385 | 1.2 | 2.9505 | 0 | 0 | 0 | 0 | 0 | 0 | 1 | 1.9505 | 0 | 0 | 0 | 2 | 0 | 0 | 0 | 0 | 0 | 0 | 0 | 0 | 0 | 0 | 0 | 0 | 0 | 0 | 0 | 0 | 0 | 0 | 0 | 0 | 0
| PV | 28 | 00 | + | 348 | 1.2 | 1.46 | 2.5938 | 2.3073 | 2.4505 | 2.2 |  | 0 | 5.72 | 0 | 0 | 3.432 | 0 | 89.1016 | 49.1928 | 13 | 0 |  |  | 0 |  | 2 |  | 8 |  |  | 0 | 9.864 | 9.0038 |  |  |  | 63.7142 | PV | 28 | 00 | + | 348 | 8 | 0 | 0 | 0 | 0 | 0 | 0 | 0 | 0 | 0 | 0 | 0 | 0 | 0 | 0 | 0 | 13 | 0 | 0 | 0 | 0 | 0 | 0 | 0 | 0 | 0 | PV | 28 | 00 | + | 348 | 1.2 | 2.5938 | 0 | 0 | 0 | 0 | 0 | 0 | 1 | 1.5938 | 0 | 0 | 0 | 2 | 0 | 0 | 0 | 0 | 0 | 0 | 0 | 0 | 0 | 0 | 0 | 0 | 0 | 0 | 0 | 0 | 0 | 0 | 0 | 0 | 0
| PV | 28A | 00 | + | 335 | 1.2 | 1.46 | 2.7523 | 2.3024 | 2.5273 | 2.2 |  | 0 | 5.72 | 0 | 0 | 3.432 | 0 | 81.4339 | 50.529 | 13 | 0 |  |  | 0 | [6 empty] | 0 | 0 | 0 |  |  |  | 65.7109 | PV | 28A | 00 | + | 335 | 0 | 0 | 0 | 0 | 0 | 0 | 0 | 0 | 0 | 0 | 0 | 0 | 0 | 0 | 0 | 0 | 13 | 0 | 0 | 0 | 0 | 0 | 0 | 0 | 0 | 0 | PV | 28A | 00 | + | 335 | 1.2 | 2.7523 | 0 | 0 | 0 | 0 | 0 | 0 | 1 | 1.7523 | 0 | 0 | 0 | 0 | 0 | 0 | 0 | 0 | 0 | 0 | 0 | 0 | 0 | 0 | 0 | 0 | 0 | 0 | 0 | 0 | 0 | 0 | 0 | 0 | 0
| PV | 28B | 00 | + | 322 | 1.2 | 1.46 | 2.8824 | 2.3222 | 2.6023 | 2.2 |  | 0 | 5.28 | 0 | 0 | 3.168 | 0 | 77.1496 | 48.6219 | 12 | 0 |  |  | 0 | [6 empty] | 0 | 0 | 0 |  |  |  | 62.456 | PV | 28B | 00 | + | 322 | 0 | 0 | 0 | 0 | 0 | 0 | 0 | 0 | 0 | 0 | 0 | 0 | 0 | 0 | 0 | 0 | 12 | 0 | 0 | 0 | 0 | 0 | 0 | 0 | 0 | 0 | PV | 28B | 00 | + | 322 | 1.2 | 2.8824 | 0 | 0 | 0 | 0 | 0 | 0 | 1 | 1.8824 | 0 | 0 | 0 | 0 | 0 | 0 | 0 | 0 | 0 | 0 | 0 | 0 | 0 | 0 | 0 | 0 | 0 | 0 | 0 | 0 | 0 | 0 | 0 | 0 | 0
| PV | 29 | 00 | + | 310 | 1.2 | 1.46 | 2.9722 | 2.3215 | 2.6469 | 2.2 |  | 0 | 4.4 | 0 | 0 | 2.64 | 0 | 75.1356 | 42.3587 | 10 | 0 |  |  | 0 |  | 2 |  | 8 |  |  | 0 | 9.864 | 9.0038 |  |  |  | 52.9378 | PV | 29 | 00 | + | 310 | 8 | 0 | 0 | 0 | 0 | 0 | 0 | 0 | 0 | 0 | 0 | 0 | 0 | 0 | 0 | 0 | 10 | 0 | 0 | 0 | 0 | 0 | 0 | 0 | 0 | 0 | PV | 29 | 00 | + | 310 | 1.2 | 2.9722 | 0 | 0 | 0 | 0 | 0 | 0 | 1 | 1.9722 | 0 | 0 | 0 | 2 | 0 | 0 | 0 | 0 | 0 | 0 | 0 | 0 | 0 | 0 | 0 | 0 | 0 | 0 | 0 | 0 | 0 | 0 | 0 | 0 | 0
| PV | 29A | 00 | + | 299 | 1.2 | 1.46 | 2.9315 | 2.3245 | 2.628 | 2.2 |  | 0 | 3.96 | 0 | 0 | 2.376 | 0 | 58.3703 | 36.9745 | 9 | 0 |  |  | 0 | [6 empty] | 0 | 0 | 0 |  |  |  | 47.3039 | PV | 29A | 00 | + | 299 | 0 | 0 | 0 | 0 | 0 | 0 | 0 | 0 | 0 | 0 | 0 | 0 | 0 | 0 | 0 | 0 | 9 | 0 | 0 | 0 | 0 | 0 | 0 | 0 | 0 | 0 | PV | 29A | 00 | + | 299 | 1.2 | 2.9315 | 0 | 0 | 0 | 0 | 0 | 0 | 1 | 1.9315 | 0 | 0 | 0 | 0 | 0 | 0 | 0 | 0 | 0 | 0 | 0 | 0 | 0 | 0 | 0 | 0 | 0 | 0 | 0 | 0 | 0 | 0 | 0 | 0 | 0
| PV | 30 | 00 | + | 290 | 1.2 | 1.46 | 2.9895 | 2.2231 | 2.6063 | 2.2 |  | 0 | 4.4 | 0 | 0 | 2.64 | 0 | 74.2424 | 41.4655 | 10 | 0 |  |  | 0 |  | 2 |  | 8 |  |  | 0 | 9.864 | 9.0038 |  |  |  | 52.1258 | PV | 30 | 00 | + | 290 | 8 | 0 | 0 | 0 | 0 | 0 | 0 | 0 | 0 | 0 | 0 | 0 | 0 | 0 | 0 | 0 | 10 | 0 | 0 | 0 | 0 | 0 | 0 | 0 | 0 | 0 | PV | 30 | 00 | + | 290 | 1.2 | 2.9895 | 0 | 0 | 0 | 0 | 0 | 0 | 1 | 1.9895 | 0 | 0 | 0 | 2 | 0 | 0 | 0 | 0 | 0 | 0 | 0 | 0 | 0 | 0 | 0 | 0 | 0 | 0 | 0 | 0 | 0 | 0 | 0 | 0 | 0
| PV | 30A | 00 | + | 280 | 1.2 | 1.46 | 2.9831 | 2.1202 | 2.5517 | 2.2 |  | 0 | 4.4 | 0 | 0 | 2.64 | 0 | 63.1765 | 39.4034 | 10 | 0 |  |  | 0 | [6 empty] | 0 | 0 | 0 |  |  |  | 51.0332 | PV | 30A | 00 | + | 280 | 0 | 0 | 0 | 0 | 0 | 0 | 0 | 0 | 0 | 0 | 0 | 0 | 0 | 0 | 0 | 0 | 10 | 0 | 0 | 0 | 0 | 0 | 0 | 0 | 0 | 0 | PV | 30A | 00 | + | 280 | 1.2 | 2.9831 | 0 | 0 | 0 | 0 | 0 | 0 | 1 | 1.9831 | 0 | 0 | 0 | 0 | 0 | 0 | 0 | 0 | 0 | 0 | 0 | 0 | 0 | 0 | 0 | 0 | 0 | 0 | 0 | 0 | 0 | 0 | 0 | 0 | 0
| PV | 31 | 00 | + | 270 | 1.2 | 1.46 | 2.9902 | 2.0156 | 2.5029 | 2.2 |  | 0 | 3.96 | 0 | 0 | 2.376 | 0 | 65.7576 | 35.358 | 9 | 0 |  |  | 0 |  | 2 |  | 8 |  |  | 0 | 9.864 | 9.0038 |  |  |  | 45.0523 | PV | 31 | 00 | + | 270 | 8 | 0 | 0 | 0 | 0 | 0 | 0 | 0 | 0 | 0 | 0 | 0 | 0 | 0 | 0 | 0 | 9 | 0 | 0 | 0 | 0 | 0 | 0 | 0 | 0 | 0 | PV | 31 | 00 | + | 270 | 1.2 | 2.9902 | 0 | 0 | 0 | 0 | 0 | 0 | 1 | 1.9902 | 0 | 0 | 0 | 2 | 0 | 0 | 0 | 0 | 0 | 0 | 0 | 0 | 0 | 0 | 0 | 0 | 0 | 0 | 0 | 0 | 0 | 0 | 0 | 0 | 0
| PV | 31A | 00 | + | 260 | 1.2 | 1.46 | 3.0906 | 2.0195 | 2.555 | 2.2 |  | 0 | 3.96 | 0 | 0 | 2.376 | 0 | 56.9258 | 35.53 | 9 | 0 |  |  | 0 | [6 empty] | 0 | 0 | 0 |  |  |  | 45.9907 | PV | 31A | 00 | + | 260 | 0 | 0 | 0 | 0 | 0 | 0 | 0 | 0 | 0 | 0 | 0 | 0 | 0 | 0 | 0 | 0 | 9 | 0 | 0 | 0 | 0 | 0 | 0 | 0 | 0 | 0 | PV | 31A | 00 | + | 260 | 1.2 | 3.0906 | 0 | 0 | 0 | 0 | 0 | 0 | 1 | 2.0906 | 0 | 0 | 0 | 0 | 0 | 0 | 0 | 0 | 0 | 0 | 0 | 0 | 0 | 0 | 0 | 0 | 0 | 0 | 0 | 0 | 0 | 0 | 0 | 0 | 0
| PV | 31B | 00 | + | 250 | 1.2 | 1.46 | 3.1095 | 2.0167 | 2.5631 | 2.2 |  | 0 | 6.16 | 0 | 0 | 3.696 | 6.9257 | 88.7981 | 55.5158 | 0 | 0 | 14 | 14 | CAPEAR | [6 empty] | 0 | 0 | 0 |  |  |  | 71.7655 | PV | 31B | 00 | + | 250 | 0 | 0 | 0 | 0 | 0 | 0 | 0 | 0 | 0 | 0 | 0 | 0 | 0 | 0 | 0 | 0 | 0 | 14 | 0 | 0 | 0 | 0 | 0 | 0 | 0 | 0 | PV | 31B | 00 | + | 250 | 1.2 | 3.1095 | 0 | 0 | 0 | 0 | 0 | 0 | 1 | 2.1095 | 0 | 0 | 0 | 0 | 0 | 0 | 0 | 0 | 0 | 0 | 0 | 0 | 0 | 0 | 0 | 0 | 0 | 0 | 0 | 0 | 0 | 0 | 0 | 0 | 0
| PV | 33 | 00 | + | 240 | 1.2 | 1.46 | 3.1817 | 2.0387 | 2.6102 | 2.2 |  | 0 | 4.4 | 0 | 0 | 2.64 | 0 | 74.3281 | 41.5513 | 10 | 0 |  |  | 0 |  | 2 |  | 8 |  |  | 0 | 9.864 | 9.0038 |  |  |  | 52.2038 | PV | 33 | 00 | + | 240 | 8 | 0 | 0 | 0 | 0 | 0 | 0 | 0 | 0 | 0 | 0 | 0 | 0 | 0 | 0 | 0 | 10 | 0 | 0 | 0 | 0 | 0 | 0 | 0 | 0 | 0 | PV | 33 | 00 | + | 240 | 1.2 | 3.1817 | 0 | 0 | 0 | 0 | 0 | 0 | 1 | 2.1817 | 0 | 0 | 0 | 2 | 0 | 0 | 0 | 0 | 0 | 0 | 0 | 0 | 0 | 0 | 0 | 0 | 0 | 0 | 0 | 0 | 0 | 0 | 0 | 0 | 0
| PV | 33A | 00 | + | 230 | 1.2 | 1.46 | 2.9887 | 2.0225 | 2.5056 | 2.2 |  | 0 | 4.4 | 0 | 0 | 2.64 | 0 | 62.1633 | 38.3903 | 10 | 0 |  |  | 0 | [6 empty] | 0 | 0 | 0 |  |  |  | 50.1121 | PV | 33A | 00 | + | 230 | 0 | 0 | 0 | 0 | 0 | 0 | 0 | 0 | 0 | 0 | 0 | 0 | 0 | 0 | 0 | 0 | 10 | 0 | 0 | 0 | 0 | 0 | 0 | 0 | 0 | 0 | PV | 33A | 00 | + | 230 | 1.2 | 2.9887 | 0 | 0 | 0 | 0 | 0 | 0 | 1 | 1.9887 | 0 | 0 | 0 | 0 | 0 | 0 | 0 | 0 | 0 | 0 | 0 | 0 | 0 | 0 | 0 | 0 | 0 | 0 | 0 | 0 | 0 | 0 | 0 | 0 | 0
| PV | 33B | 00 | + | 220 | 1.2 | 1.46 | 2.9725 | 2.1951 | 2.5838 | 2.2 |  | 0 | 4.4 | 0 | 0 | 2.64 | 0 | 63.8831 | 40.11 | 10 | 0 |  |  | 0 | [6 empty] | 0 | 0 | 0 |  |  |  | 51.6755 | PV | 33B | 00 | + | 220 | 0 | 0 | 0 | 0 | 0 | 0 | 0 | 0 | 0 | 0 | 0 | 0 | 0 | 0 | 0 | 0 | 10 | 0 | 0 | 0 | 0 | 0 | 0 | 0 | 0 | 0 | PV | 33B | 00 | + | 220 | 1.2 | 2.9725 | 0 | 0 | 0 | 0 | 0 | 0 | 1 | 1.9725 | 0 | 0 | 0 | 0 | 0 | 0 | 0 | 0 | 0 | 0 | 0 | 0 | 0 | 0 | 0 | 0 | 0 | 0 | 0 | 0 | 0 | 0 | 0 | 0 | 0
| PV | 34 | 00 | + | 210 | 1.2 | 1.46 | 2.9451 | 2.1329 | 2.539 | 2.2 |  | 0 | 6.6 | 0 | 0 | 3.96 | 0 | 104.2102 | 59.5467 | 15 | 0 |  |  | 0 |  | 2 |  | 8 |  |  | 0 | 9.864 | 9.0038 |  |  |  | 76.1692 | PV | 34 | 00 | + | 210 | 8 | 0 | 0 | 0 | 0 | 0 | 0 | 0 | 0 | 0 | 0 | 0 | 0 | 0 | 0 | 0 | 15 | 0 | 0 | 0 | 0 | 0 | 0 | 0 | 0 | 0 | PV | 34 | 00 | + | 210 | 1.2 | 2.9451 | 0 | 0 | 0 | 0 | 0 | 0 | 1 | 1.9451 | 0 | 0 | 0 | 2 | 0 | 0 | 0 | 0 | 0 | 0 | 0 | 0 | 0 | 0 | 0 | 0 | 0 | 0 | 0 | 0 | 0 | 0 | 0 | 0 | 0
| PV | 34A | 00 | + | 195 | 1.2 | 1.46 | 2.6079 | 2.2205 | 2.4142 | 2.2 |  | 0 | 6.6 | 0 | 0 | 3.96 | 0 | 90.2284 | 54.5688 | 15 | 0 |  |  | 0 | [6 empty] | 0 | 0 | 0 |  |  |  | 72.4258 | PV | 34A | 00 | + | 195 | 0 | 0 | 0 | 0 | 0 | 0 | 0 | 0 | 0 | 0 | 0 | 0 | 0 | 0 | 0 | 0 | 15 | 0 | 0 | 0 | 0 | 0 | 0 | 0 | 0 | 0 | PV | 34A | 00 | + | 195 | 1.2 | 2.6079 | 0 | 0 | 0 | 0 | 0 | 0 | 1 | 1.6079 | 0 | 0 | 0 | 0 | 0 | 0 | 0 | 0 | 0 | 0 | 0 | 0 | 0 | 0 | 0 | 0 | 0 | 0 | 0 | 0 | 0 | 0 | 0 | 0 | 0
| PV | 35 | 00 | + | 180 | 1.2 | 1.46 | 2.6455 | 2.5194 | 2.5824 | 2.2 |  | 0 | 8.36 | 0 | 0 | 5.016 | 0 | 131.1862 | 77.0135 | 19 | 0 |  |  | 0 |  | 2 |  | 8 |  |  | 0 | 9.864 | 9.0038 |  |  |  | 98.1329 | PV | 35 | 00 | + | 180 | 8 | 0 | 0 | 0 | 0 | 0 | 0 | 0 | 0 | 0 | 0 | 0 | 0 | 0 | 0 | 0 | 19 | 0 | 0 | 0 | 0 | 0 | 0 | 0 | 0 | 0 | PV | 35 | 00 | + | 180 | 1.2 | 2.6455 | 0 | 0 | 0 | 0 | 0 | 0 | 1 | 1.6455 | 0 | 0 | 0 | 2 | 0 | 0 | 0 | 0 | 0 | 0 | 0 | 0 | 0 | 0 | 0 | 0 | 0 | 0 | 0 | 0 | 0 | 0 | 0 | 0 | 0
| PV | 36 | 00 | + | 160 | 1.2 | 1.46 | 2.5194 | 2.6377 | 2.5786 | 2.2 |  | 0 | 8.36 | 0 | 0 | 5.016 | 0 | 131.0236 | 76.851 | 19 | 0 |  |  | 0 |  | 2 |  | 8 |  |  | 0 | 9.864 | 9.0038 |  |  |  | 97.9851 | PV | 36 | 00 | + | 160 | 8 | 0 | 0 | 0 | 0 | 0 | 0 | 0 | 0 | 0 | 0 | 0 | 0 | 0 | 0 | 0 | 19 | 0 | 0 | 0 | 0 | 0 | 0 | 0 | 0 | 0 | PV | 36 | 00 | + | 160 | 1.2 | 2.5194 | 0 | 0 | 0 | 0 | 0 | 0 | 1 | 1.5194 | 0 | 0 | 0 | 2 | 0 | 0 | 0 | 0 | 0 | 0 | 0 | 0 | 0 | 0 | 0 | 0 | 0 | 0 | 0 | 0 | 0 | 0 | 0 | 0 | 0
| PV | 37 | 00 | + | 140 | 1.2 | 1.46 | 3.1577 | 3.2137 | 3.1857 | 2.2 |  | 0 | 1.76 | 0 | 0 | 1.056 | 0 | 32.0834 | 21.4487 | 4 | 0 |  |  | 0 |  |  | 1 | 1 |  |  | 0 | 1.233 | 1.1255 |  |  |  | 25.4858 | PV | 37 | 00 | + | 140 | 1 | 0 | 0 | 0 | 0 | 0 | 0 | 0 | 0 | 0 | 0 | 0 | 0 | 0 | 0 | 0 | 4 | 0 | 0 | 0 | 0 | 0 | 0 | 0 | 0 | 0 | PV | 37 | 00 | + | 140 | 1.2 | 3.1577 | 0 | 0 | 0 | 0 | 0 | 0 | 1 | 2.1577 | 0 | 0 | 0 | 0 | 1 | 0 | 0 | 0 | 0 | 0 | 0 | 0 | 0 | 0 | 0 | 0 | 0 | 0 | 0 | 0 | 0 | 0 | 0 | 0 | 0
| PV | 38 | 00 | + | 136 | 1.2 | 1.46 | 3.2137 | 3.2287 | 3.2212 | 2.2 |  | 0 | 0.44 | 0 | 0 | 0.264 | 0 | 7.7907 | 5.4134 | 1 | 0 |  |  | 0 | [6 empty] | 0 | 0 | 0 |  |  |  | 6.4424 | PV | 38 | 00 | + | 136 | 0 | 0 | 0 | 0 | 0 | 0 | 0 | 0 | 0 | 0 | 0 | 0 | 0 | 0 | 0 | 0 | 1 | 0 | 0 | 0 | 0 | 0 | 0 | 0 | 0 | 0 | PV | 38 | 00 | + | 136 | 1.2 | 9.6412 | 0 | 0 | 0 | 0 | 0 | 0 | 3 | 6.6412 | 0 | 0 | 0 | 0 | 0 | 0 | 0 | 0 | 0 | 0 | 0 | 0 | 0 | 0 | 0 | 0 | 0 | 0 | 0 | 0 | 0 | 0 | 0 | 0 | 0
| PLANILHA DE CÁLCULO PARA QUANTITATIVO DE GALERIA DE ÁGUAS PLUVIAIS - VOLUMES ; ESCORAMENTOS - | [36 empty] | 02/02 | PLANILHA DE CÁLCULO PARA QUANTITATIVO DE GALERIA DE ÁGUAS PLUVIAIS - TUBOS - | [29 empty] | 02/02 | PLANILHA DE CÁLCULO PARA QUANTITATIVO DE GALERIA DE ÁGUAS PLUVIAIS - CAIXAS - | [19 empty] | TIPO CCS 19: 02/02
| POÇO |  |  |  |  | DIAMETO |  | VALETA | [17 empty] | PV | CAIXA CAPTAÇÃO |  | LIGAÇÃO ENTRE CAIXAS DE CAPTAÇÃO COM TUBO | [5 empty] | LIG. DE DRENAGEM |  | RET. |  | POÇO |  |  |  |  | TUBO DIÂMETRO 0,30 |  |  | TUBO DIÂMETRO 0,40 |  |  | TUBO DIÂMETRO 0,50 |  |  | TUBO DIÂMETRO 0,60 |  |  | TUBO DIÂMETRO 0,80 |  | TUBO DIÂMETRO 1,00 |  | TUBO DIÂMETRO 1,20 |  | TUBO DIÂMETRO 1,50 |  | TUBO DIÂMETRO 1,80 |  | TUBO DIÂMETRO 2,00 |  | TUBO DIÂMETRO 2,20 |  | POÇO | [6 empty] | PV TIPO - A |  | PV TIPO - B |  | PV TIPO - C |  | PV TIPO - C |  | PV TIPO - C |  | PV | CAIXA CAPTAÇÃO |  | TIPO CCS 01: CAIXA COLETORA DE SARJETA
| DE |  |  |  |  | INT | EXT | PROFUNDIDADE |  |  | LARG | ROCHA | VOL | LASTRO | LASTRO | FUND. | RADIE | CAPEAMTO | VOLUME | VOLUME | DISTÂNCIA |  |  |  |  | TAMPA | BOCA DE-LOBO |  | DE ø | 0.3 | 0.37 | RADIE DE | VOLUME DE | VOLUME DE | A REDE PRINCIPAL |  | DE | ESCOR. | DE |  |  |  |  | SIMPLES | ARMADO | CAPEADO | SIMPLES | ARMADO | CAPEADO | SIMPLES | ARMADO | CAPEADO | SIMPLES | ARMADO | CAPEADO | ARMADO | CAPEADO | ARMADO | CAPEADO | ARMADO | CAPEADO | ARMADO | CAPEADO | ARMADO | CAPEADO | ARMADO | CAPEADO | ARMADO | CAPEADO | DE |  |  |  |  | ø | h | Ø |  | Ø |  | Ø |  | Ø |  | Ø |  | TAMPA | BOCA DE-LOBO |  | TIPO CCS 01: COM GRELHA DE CONCRETO
| MONTANTE |  |  |  |  | ø | øE | MONT | JUS | MÉDIA | VALA | LODO | AREIA | BRITA | C. MAGRO | EST. | C. ARMADO | C. MAGR. | ESCAV. | REAT. | CALÇADA | ARMADO | ARMADO | CAPEADO | CAPEA`R | FERRO | GRELHA DE FERRO |  |  |  |  | C. ARMADO | ESCAVAÇÃO | REATERRO | COM CCS |  | TUBOS |  | MONTANTE |  |  |  |  | C2-P.B. | CA2-M.F. | C2-PB. | C2-P.B. | CA2-M.F. | C2-PB. | C2-P.B. | CA2-M.F. | C2-PB. | C2-P.B. | CA2-M.F. | C2-PB. | CA2-M.F. | CA2-M.F. | CA2-M.F. | CA2-M.F. | CA2-M.F. | CA2-M.F. | CA2-M.F. | CA2-M.F. | CA2-M.F. | CA2-M.F. | CA2-M.F. | CA2-M.F. | CA2-M.F. | CA2-M.F. | MONTANTE | [6 empty] | 0,50< |  | 0,80< |  | 1,00< |  | 1,20< |  | 1,50< |  | FERRO | GRELHA DE FERRO |  | TIPO CCS 01: TIPO CCS
| PV-CL-CQ |  | ESTACA |  |  | (m) | (m) | (m) | (m) | (m) | (m) | MOLE | (m3) | (m3) | (m3) | ? | (m3) | (m3) | (m3) | (m3) | (m) | (m) | (m) | (m) | H RECOBR | ( ud ) | SIMPLES | DUPLA | C2-P.B. | CA2-M.F. | CAPEADA | (m3) | (m3) | (m3) | QUANT | TIPO | ø | (m2) | PV-CL-CQ |  | ESTACA |  |  | (m) | (m) | (m) | (m) | (m) | (m) | (m) | (m) | (m) | (m) | (m) | (m) | (m) | (m) | (m) | (m) | (m) | (m) | (m) | (m) | (m) | (m) | (m) | (m) | (m) | (m) | PV-CL-CQ |  | ESTACA |  |  |  | (m) | <=1 | >1 | <=1 | >1 | <=1,5 | >1,5 | <=1,5 | >1,5 | <=1,5 | >1,5 | ( ud ) | SIMPL. | DUPLA | 01 | 02 | 03 | 04 | 05 | 06 | 07 | 08 | 09 | 10 | 11 | 12 | 13 | 14 | 15 | 16 | 17 | 18 | 19 | 20
| PV | 1 | 00 | + | 05 | 0.5 | 0.6 | 1.725 | 1.7904 | 1.7577 | 1.2 |  | 0 | 0 | 0 | 0 | 0 | 0 | 15.9977 | 12.894 | 7 | 0 |  |  | 0 |  | 1 |  | 1 |  |  | 0 | 1.233 | 1.1255 |  |  |  | 0 | PV | 1 | 00 | + | 05 | 1 | 0 | 0 | 0 | 0 | 0 | 7 | 0 | 0 | 0 | 0 | 0 | 0 | 0 | 0 | 0 | 0 | 0 | 0 | 0 | 0 | 0 | 0 | 0 | 0 | 0 | PV | 1 | 0 | 0 | 0 | 0.5 | 1.725 | 0 | 0 | 1 | 0.725 | 0 | 0 | 0 | 0 | 0 | 0 | 0 | 1 | 0 | 0 | 0 | 0 | 0 | 0 | 0 | 0 | 0 | 0 | 0 | 0 | 0 | 0 | 0 | 0 | 0 | 0 | 0 | 0 | 0
| PV | 2 | 00 | + | 05 | 0.5 | 0.6 | 1.7904 | 1.7163 | 1.7534 | 1.2 |  | 0 | 0 | 0 | 0 | 0 | 0 | 67.3293 | 58.2861 | 32 | 0 |  |  | 0 | [6 empty] | 0 | 0 | 0 |  |  |  | 0 | PV | 2 | 00 | + | 05 | 0 | 0 | 0 | 0 | 0 | 0 | 32 | 0 | 0 | 0 | 0 | 0 | 0 | 0 | 0 | 0 | 0 | 0 | 0 | 0 | 0 | 0 | 0 | 0 | 0 | 0 | PV | 2 | 0 | 0 | 0 | 0.5 | 1.7904 | 0 | 0 | 1 | 0.7904 | 0 | 0 | 0 | 0 | 0 | 0 | 0 | 0 | 0 | 0 | 0 | 0 | 0 | 0 | 0 | 0 | 0 | 0 | 0 | 0 | 0 | 0 | 0 | 0 | 0 | 0 | 0 | 0 | 0
| PV | 3 | 00 | + | 35 | 0.5 | 0.6 | 1.7163 | 1.7351 | 1.7257 | 1.2 |  | 0 | 0 | 0 | 0 | 0 | 0 | 61.6353 | 45.5664 | 25 | 0 |  |  | 0 |  | 2 |  | 8 |  |  | 0 | 9.864 | 9.0038 |  |  |  | 0 | PV | 3 | 00 | + | 35 | 8 | 0 | 0 | 0 | 0 | 0 | 25 | 0 | 0 | 0 | 0 | 0 | 0 | 0 | 0 | 0 | 0 | 0 | 0 | 0 | 0 | 0 | 0 | 0 | 0 | 0 | PV | 3 | 0 | 0 | 0 | 0.5 | 1.7163 | 0 | 0 | 1 | 0.71633 | 0 | 0 | 0 | 0 | 0 | 0 | 0 | 2 | 0 | 0 | 0 | 0 | 0 | 0 | 0 | 0 | 0 | 0 | 0 | 0 | 0 | 0 | 0 | 0 | 0 | 0 | 0 | 0 | 0
| PV | 4 | 00 | + | 60 | 0.5 | 0.6 | 1.7351 | 1.82 | 1.7775 | 1.2 |  | 0 | 0 | 0 | 0 | 0 | 0 | 70.8224 | 52.7803 | 28 | 0 |  |  | 0 |  | 2 |  | 9 |  |  | 0 | 11.097 | 10.1293 |  |  |  | 0 | PV | 4 | 00 | + | 60 | 9 | 0 | 0 | 0 | 0 | 0 | 28 | 0 | 0 | 0 | 0 | 0 | 0 | 0 | 0 | 0 | 0 | 0 | 0 | 0 | 0 | 0 | 0 | 0 | 0 | 0 | PV | 4 | 0 | 0 | 0 | 0.5 | 1.7351 | 0 | 0 | 1 | 0.73508 | 0 | 0 | 0 | 0 | 0 | 0 | 0 | 2 | 0 | 0 | 0 | 0 | 0 | 0 | 0 | 0 | 0 | 0 | 0 | 0 | 0 | 0 | 0 | 0 | 0 | 0 | 0 | 0 | 0
| PV | 5 | 00 | + | 87 | 0.6 | 0.72 | 1.92 | 1.974 | 1.947 | 1.3 |  | 0 | 0 | 0 | 0 | 0 | 0 | 79.4367 | 58.3199 | 27 | 0 |  |  | 0 |  | 2 |  | 9 |  |  | 0 | 11.097 | 10.1293 |  |  |  | 0 | PV | 5 | 00 | + | 87 | 9 | 0 | 0 | 0 | 0 | 0 | 0 | 0 | 0 | 27 | 0 | 0 | 0 | 0 | 0 | 0 | 0 | 0 | 0 | 0 | 0 | 0 | 0 | 0 | 0 | 0 | PV | 5 | 0 | 0 | 0 | 0.6 | 1.92 | 0 | 0 | 1 | 0.92 | 0 | 0 | 0 | 0 | 0 | 0 | 0 | 2 | 0 | 0 | 0 | 0 | 0 | 0 | 0 | 0 | 0 | 0 | 0 | 0 | 0 | 0 | 0 | 0 | 0 | 0 | 0 | 0 | 0
| PV | 6 | 00 | + | 114 | 0.6 | 0.72 | 1.974 | 2.1602 | 2.0671 | 1.3 |  | 0 | 0 | 0 | 0 | 0 | 0 | 83.6526 | 62.5358 | 27 | 0 |  |  | 0 |  | 2 |  | 9 |  |  | 0 | 11.097 | 10.1293 |  |  |  | 111.624 | PV | 6 | 00 | + | 114 | 9 | 0 | 0 | 0 | 0 | 0 | 0 | 0 | 0 | 27 | 0 | 0 | 0 | 0 | 0 | 0 | 0 | 0 | 0 | 0 | 0 | 0 | 0 | 0 | 0 | 0 | PV | 6 | 0 | 0 | 0 | 0.6 | 1.974 | 0 | 0 | 1 | 0.974 | 0 | 0 | 0 | 0 | 0 | 0 | 0 | 2 | 0 | 0 | 0 | 0 | 0 | 0 | 0 | 0 | 0 | 0 | 0 | 0 | 0 | 0 | 0 | 0 | 0 | 0 | 0 | 0 | 0
| PV | 7 | 00 | + | 140 | 0.6 | 0.72 | 2.1602 | 2.1867 | 2.1735 | 1.3 |  | 0 | 0 | 0 | 0 | 0 | 0 | 9.3501 | 5.1597 | 2 | 0 |  |  | 0 |  |  | 1 | 3 |  |  | 0 | 3.699 | 3.3764 |  |  |  | 8.6939 | PV | 7 | 00 | + | 140 | 3 | 0 | 0 | 0 | 0 | 0 | 0 | 0 | 0 | 2 | 0 | 0 | 0 | 0 | 0 | 0 | 0 | 0 | 0 | 0 | 0 | 0 | 0 | 0 | 0 | 0 | PV | 7 | 0 | 0 | 0 | 0.6 | 2.1602 | 0 | 0 | 1 | 1.1602 | 0 | 0 | 0 | 0 | 0 | 0 | 0 | 0 | 1 | 0 | 0 | 0 | 0 | 0 | 0 | 0 | 0 | 0 | 0 | 0 | 0 | 0 | 0 | 0 | 0 | 0 | 0 | 0 | 0
| PV | 8 | 00 | + | 141 | 1.2 | 1.46 | 2.7868 | 2.8019 | 2.7943 | 2.2 |  | 0 | 0 | 0 | 0 | 0.264 | 0 | 6.4115 | 4.4742 | 1 | 0 |  |  | 0 | [6 empty] | 0 | 0 | 0 |  |  |  | 5.5886 | PV | 8 | 00 | + | 141 | 0 | 0 | 0 | 0 | 0 | 0 | 0 | 0 | 0 | 0 | 0 | 0 | 0 | 0 | 0 | 0 | 1 | 0 | 0 | 0 | 0 | 0 | 0 | 0 | 0 | 0 | PV | 8 | 0 | 0 | 0 | 1.2 | 3.2 | 0 | 0 | 0 | 0 | 0 | 0 | 1 | 2.2 | 0 | 0 | 0 | 0 | 0 | 0 | 0 | 0 | 0 | 0 | 0 | 0 | 0 | 0 | 0 | 0 | 0 | 0 | 0 | 0 | 0 | 0 | 0 | 0 | 0
| 0 | 0 | 0 | 0 | 0 | 0 | 0 | 0 | 0 | 0 | 0 |  | 0 | 0 | 0 | 0 | 0 | 0 | 0 | 0 | 0 | 0 |  |  | 0 | [6 empty] | 0 | 0 | 0 |  |  |  | 0 | 0 | 0 | 0 | 0 | 0 | 0 | 0 | 0 | 0 | 0 | 0 | 0 | 0 | 0 | 0 | 0 | 0 | 0 | 0 | 0 | 0 | 0 | 0 | 0 | 0 | 0 | 0 | 0 | 0 | 0 | 0 | 0 | 0 | 0 | 0 | 0 | 0 | 0 | 0 | 0 | 0 | 0 | 0 | 0 | 0 | 0 | 0 | 0 | 0 | 0 | 0 | 0 | 0 | 0 | 0 | 0 | 0 | 0 | 0 | 0 | 0 | 0 | 0 | 0 | 0 | 0 | 0 | 0 | 0 | 0 | 0
| 0 | 0 | 0 | 0 | 0 | 0 | 0 | 0 | 0 | 0 | 0 |  | 0 | 0 | 0 | 0 | 0 | 0 | 0 | 0 | 0 | 0 |  |  | 0 | [6 empty] | 0 | 0 | 0 |  |  |  | 0 | 0 | 0 | 0 | 0 | 0 | 0 | 0 | 0 | 0 | 0 | 0 | 0 | 0 | 0 | 0 | 0 | 0 | 0 | 0 | 0 | 0 | 0 | 0 | 0 | 0 | 0 | 0 | 0 | 0 | 0 | 0 | 0 | 0 | 0 | 0 | 0 | 0 | 0 | 0 | 0 | 0 | 0 | 0 | 0 | 0 | 0 | 0 | 0 | 0 | 0 | 0 | 0 | 0 | 0 | 0 | 0 | 0 | 0 | 0 | 0 | 0 | 0 | 0 | 0 | 0 | 0 | 0 | 0 | 0 | 0 | 0
| PV | 14 | 00 | + | 602 | 0.6 | 0.72 | 2.233 | 1.6275 | 1.9302 | 1.3 |  | 0 | 0 | 0 | 0 | 0 | 0 | 10.0373 | 8.4095 | 4 | 0 |  |  | 0 | [6 empty] | 0 | 0 | 0 |  |  |  | 0 | PV | 14 | 00 | + | 602 | 0 | 0 | 0 | 0 | 0 | 0 | 0 | 0 | 0 | 4 | 0 | 0 | 0 | 0 | 0 | 0 | 0 | 0 | 0 | 0 | 0 | 0 | 0 | 0 | 0 | 0 | PV | 14 | 0 | 0 | 0 | 0.6 | 2.233 | 0 | 0 | 1 | 1.233 | 0 | 0 | 0 | 0 | 0 | 0 | 0 | 0 | 0 | 0 | 0 | 0 | 0 | 0 | 0 | 0 | 0 | 0 | 0 | 0 | 0 | 0 | 0 | 0 | 0 | 0 | 0 | 0 | 0
| 0 | 0 | 0 | 0 | 0 | 0 | 0 | 0 | 0 | 0 | 0 |  | 0 | 0 | 0 | 0 | 0 | 0 | 0 | 0 | 0 | 0 |  |  | 0 | [6 empty] | 0 | 0 | 0 |  |  |  | 0 | 0 | 0 | 0 | 0 | 0 | 0 | 0 | 0 | 0 | 0 | 0 | 0 | 0 | 0 | 0 | 0 | 0 | 0 | 0 | 0 | 0 | 0 | 0 | 0 | 0 | 0 | 0 | 0 | 0 | 0 | 0 | 0 | 0 | 0 | 0 | 0 | 0 | 0 | 0 | 0 | 0 | 0 | 0 | 0 | 0 | 0 | 0 | 0 | 0 | 0 | 0 | 0 | 0 | 0 | 0 | 0 | 0 | 0 | 0 | 0 | 0 | 0 | 0 | 0 | 0 | 0 | 0 | 0 | 0 | 0 | 0
| PV | 27 | 00 | + | 348 | 0.6 | 0.72 | 1.606 | 2.0438 | 1.8249 | 1.3 |  | 0 | 0 | 0 | 0 | 0 | 0 | 23.7239 | 19.6544 | 10 | 0 |  |  | 0 | [6 empty] | 0 | 0 | 0 |  |  |  | 0 | PV | 27 | 00 | + | 348 | 0 | 0 | 0 | 0 | 0 | 0 | 0 | 0 | 0 | 10 | 0 | 0 | 0 | 0 | 0 | 0 | 0 | 0 | 0 | 0 | 0 | 0 | 0 | 0 | 0 | 0 | PV | 27 | 0 | 0 | 0 | 0.6 | 1.606 | 0 | 0 | 1 | 0.606 | 0 | 0 | 0 | 0 | 0 | 0 | 0 | 0 | 0 | 0 | 0 | 0 | 0 | 0 | 0 | 0 | 0 | 0 | 0 | 0 | 0 | 0 | 0 | 0 | 0 | 0 | 0 | 0 | 0
| 0 | 0 | 0 | 0 | 0 | 0 | 0 | 0 | 0 | 0 | 0 |  | 0 | 0 | 0 | 0 | 0 | 0 | 0 | 0 | 0 | 0 |  |  | 0 | [6 empty] | 0 | 0 | 0 |  |  |  | 0 | 0 | 0 | 0 | 0 | 0 | 0 | 0 | 0 | 0 | 0 | 0 | 0 | 0 | 0 | 0 | 0 | 0 | 0 | 0 | 0 | 0 | 0 | 0 | 0 | 0 | 0 | 0 | 0 | 0 | 0 | 0 | 0 | 0 | 0 | 0 | 0 | 0 | 0 | 0 | 0 | 0 | 0 | 0 | 0 | 0 | 0 | 0 | 0 | 0 | 0 | 0 | 0 | 0 | 0 | 0 | 0 | 0 | 0 | 0 | 0 | 0 | 0 | 0 | 0 | 0 | 0 | 0 | 0 | 0 | 0 | 0
| PV | 32 | 00 | + | 260 | 0.4 | 0.48 | 5.169 | 1.5367 | 3.3528 | 1 |  | 0 | 0 | 0 | 0 | 0 | 0 | 116.625 | 102.959 | 32 | 0 |  |  | 0 |  | 2 |  |  |  | 7 | 0.7035 | 9.3345 | 7.8784 |  |  |  | 214.5811 | PV | 32 | 00 | + | 260 | 0 | 0 | 7 | 32 | 0 | 0 | 0 | 0 | 0 | 0 | 0 | 0 | 0 | 0 | 0 | 0 | 0 | 0 | 0 | 0 | 0 | 0 | 0 | 0 | 0 | 0 | PV | 32 | 0 | 0 | 0 | 0.4 | 5.169 | 1 | 4.169 | 0 | 0 | 0 | 0 | 0 | 0 | 0 | 0 | 0 | 2 | 0 | 0 | 0 | 0 | 0 | 0 | 0 | 0 | 0 | 0 | 0 | 0 | 0 | 0 | 0 | 0 | 0 | 0 | 0 | 0 | 0
| 0 | 0 | 0 | 0 | 0 | 0 | 0 | 0 | 0 | 0 | 0 |  | 0 | 0 | 0 | 0 | 0 | 0 | 0 | 0 | 0 | 0 |  |  | 0 | [6 empty] | 0 | 0 | 0 |  |  |  | 0 | 0 | 0 | 0 | 0 | 0 | 0 | 0 | 0 | 0 | 0 | 0 | 0 | 0 | 0 | 0 | 0 | 0 | 0 | 0 | 0 | 0 | 0 | 0 | 0 | 0 | 0 | 0 | 0 | 0 | 0 | 0 | 0 | 0 | 0 | 0 | 0 | 0 | 0 | 0 | 0 | 0 | 0 | 0 | 0 | 0 | 0 | 0 | 0 | 0 | 0 | 0 | 0 | 0 | 0 | 0 | 0 | 0 | 0 | 0 | 0 | 0 | 0 | 0 | 0 | 0 | 0 | 0 | 0 | 0 | 0 | 0
| PV | 39 | 00 | + | 760 | 0.4 | 0.48 | 2.2311 | 1.6209 | 1.926 | 1 |  | 0 | 0 | 0 | 0 | 0 | 0 | 67.645 | 53.2153 | 30 | 0 |  |  | 0 |  | 2 |  | 8 |  |  | 0 | 9.864 | 9.0038 |  |  |  | 0 | PV | 39 | 00 | + | 760 | 8 | 0 | 0 | 30 | 0 | 0 | 0 | 0 | 0 | 0 | 0 | 0 | 0 | 0 | 0 | 0 | 0 | 0 | 0 | 0 | 0 | 0 | 0 | 0 | 0 | 0 | PV | 39 | 0 | 0 | 0 | 0.4 | 2.2311 | 1 | 1.2311 | 0 | 0 | 0 | 0 | 0 | 0 | 0 | 0 | 0 | 2 | 0 | 0 | 0 | 0 | 0 | 0 | 0 | 0 | 0 | 0 | 0 | 0 | 0 | 0 | 0 | 0 | 0 | 0 | 0 | 0 | 0
| PV | 40 | 00 | + | 790 | 0.4 | 0.48 | 1.6209 | 1.6126 | 1.6168 | 1 |  | 0 | 0 | 0 | 0 | 0 | 0 | 58.3669 | 43.9371 | 30 | 0 |  |  | 0 |  | 2 |  | 8 |  |  | 0 | 9.864 | 9.0038 |  |  |  | 0 | PV | 40 | 00 | + | 790 | 8 | 0 | 0 | 30 | 0 | 0 | 0 | 0 | 0 | 0 | 0 | 0 | 0 | 0 | 0 | 0 | 0 | 0 | 0 | 0 | 0 | 0 | 0 | 0 | 0 | 0 | PV | 40 | 0 | 0 | 0 | 0.4 | 1.6209 | 1 | 0.62094 | 0 | 0 | 0 | 0 | 0 | 0 | 0 | 0 | 0 | 2 | 0 | 0 | 0 | 0 | 0 | 0 | 0 | 0 | 0 | 0 | 0 | 0 | 0 | 0 | 0 | 0 | 0 | 0 | 0 | 0 | 0
| PV | 41 | 00 | + | 820 | 0.4 | 0.48 | 1.6126 | 1.6012 | 1.6069 | 1 |  | 0 | 0 | 0 | 0 | 0 | 0 | 56.4638 | 42.2149 | 29 | 0 |  |  | 0 |  | 2 |  | 8 |  |  | 0 | 9.864 | 9.0038 |  |  |  | 0 | PV | 41 | 00 | + | 820 | 8 | 0 | 0 | 29 | 0 | 0 | 0 | 0 | 0 | 0 | 0 | 0 | 0 | 0 | 0 | 0 | 0 | 0 | 0 | 0 | 0 | 0 | 0 | 0 | 0 | 0 | PV | 41 | 0 | 0 | 0 | 0.4 | 1.6126 | 1 | 0.61258 | 0 | 0 | 0 | 0 | 0 | 0 | 0 | 0 | 0 | 2 | 0 | 0 | 0 | 0 | 0 | 0 | 0 | 0 | 0 | 0 | 0 | 0 | 0 | 0 | 0 | 0 | 0 | 0 | 0 | 0 | 0
| PV | 42 | 00 | + | 850 | 0.4 | 0.48 | 1.6012 | 1.7472 | 1.6742 | 1 |  | 0 | 0 | 0 | 0 | 0 | 0 | 23.2577 | 12.807 | 8 | 0 |  |  | 0 |  | 2 |  | 8 |  |  | 0 | 9.864 | 9.0038 |  |  |  | 0 | PV | 42 | 00 | + | 850 | 8 | 0 | 0 | 8 | 0 | 0 | 0 | 0 | 0 | 0 | 0 | 0 | 0 | 0 | 0 | 0 | 0 | 0 | 0 | 0 | 0 | 0 | 0 | 0 | 0 | 0 | PV | 42 | 0 | 0 | 0 | 0.4 | 1.6012 | 1 | 0.60119 | 0 | 0 | 0 | 0 | 0 | 0 | 0 | 0 | 0 | 2 | 0 | 0 | 0 | 0 | 0 | 0 | 0 | 0 | 0 | 0 | 0 | 0 | 0 | 0 | 0 | 0 | 0 | 0 | 0 | 0 | 0
| 0 | 0 | 0 | 0 | 0 | 0 | 0 | 0 | 0 | 0 | 0 |  | 0 | 0 | 0 | 0 | 0 | 0 | 0 | 0 | 0 | 0 |  |  | 0 | [6 empty] | 0 | 0 | 0 |  |  |  | 0 | 0 | 0 | 0 | 0 | 0 | 0 | 0 | 0 | 0 | 0 | 0 | 0 | 0 | 0 | 0 | 0 | 0 | 0 | 0 | 0 | 0 | 0 | 0 | 0 | 0 | 0 | 0 | 0 | 0 | 0 | 0 | 0 | 0 | 0 | 0 | 0 | 0 | 0 | 0 | 0 | 0 | 0 | 0 | 0 | 0 | 0 | 0 | 0 | 0 | 0 | 0 | 0 | 0 | 0 | 0 | 0 | 0 | 0 | 0 | 0 | 0 | 0 | 0 | 0 | 0 | 0 | 0 | 0 | 0 | 0 | 0
| PV | 43 | 01 | + | 000 | 0.4 | 0.48 | 1.7827 | 1.6389 | 1.7108 | 1 |  | 0 | 0 | 0 | 0 | 0 | 0 | 78.2965 | 62.0581 | 40 | 0 |  |  | 0 |  | 2 |  | 8 |  |  | 0 | 9.864 | 9.0038 |  |  |  | 0 | PV | 43 | 01 | + | 000 | 8 | 0 | 0 | 40 | 0 | 0 | 0 | 0 | 0 | 0 | 0 | 0 | 0 | 0 | 0 | 0 | 0 | 0 | 0 | 0 | 0 | 0 | 0 | 0 | 0 | 0 | PV | 43 | 0 | 0 | 0 | 0.4 | 1.7827 | 1 | 0.78269 | 0 | 0 | 0 | 0 | 0 | 0 | 0 | 0 | 0 | 2 | 0 | 0 | 0 | 0 | 0 | 0 | 0 | 0 | 0 | 0 | 0 | 0 | 0 | 0 | 0 | 0 | 0 | 0 | 0 | 0 | 0
| PV | 44 | 00 | + | 960 | 0.4 | 0.48 | 1.6389 | 1.6223 | 1.6306 | 1 |  | 0 | 0 | 0 | 0 | 0 | 0 | 75.0882 | 58.8498 | 40 | 0 |  |  | 0 |  | 2 |  | 8 |  |  | 0 | 9.864 | 9.0038 |  |  |  | 0 | PV | 44 | 00 | + | 960 | 8 | 0 | 0 | 40 | 0 | 0 | 0 | 0 | 0 | 0 | 0 | 0 | 0 | 0 | 0 | 0 | 0 | 0 | 0 | 0 | 0 | 0 | 0 | 0 | 0 | 0 | PV | 44 | 0 | 0 | 0 | 0.4 | 1.6389 | 1 | 0.63894 | 0 | 0 | 0 | 0 | 0 | 0 | 0 | 0 | 0 | 2 | 0 | 0 | 0 | 0 | 0 | 0 | 0 | 0 | 0 | 0 | 0 | 0 | 0 | 0 | 0 | 0 | 0 | 0 | 0 | 0 | 0
| PV | 45 | 00 | + | 920 | 0.4 | 0.48 | 1.6223 | 1.5973 | 1.6098 | 1 |  | 0 | 0 | 0 | 0 | 0 | 0 | 75.866 | 59.4468 | 41 | 0 |  |  | 0 |  | 2 |  | 8 |  |  | 0 | 9.864 | 9.0038 |  |  |  | 0 | PV | 45 | 00 | + | 920 | 8 | 0 | 0 | 41 | 0 | 0 | 0 | 0 | 0 | 0 | 0 | 0 | 0 | 0 | 0 | 0 | 0 | 0 | 0 | 0 | 0 | 0 | 0 | 0 | 0 | 0 | PV | 45 | 0 | 0 | 0 | 0.4 | 1.6223 | 1 | 0.62227 | 0 | 0 | 0 | 0 | 0 | 0 | 0 | 0 | 0 | 2 | 0 | 0 | 0 | 0 | 0 | 0 | 0 | 0 | 0 | 0 | 0 | 0 | 0 | 0 | 0 | 0 | 0 | 0 | 0 | 0 | 0
| PV | 46 | 00 | + | 879 | 0.4 | 0.48 | 1.5973 | 2.1582 | 1.8778 | 1 |  | 0 | 0 | 0 | 0 | 0 | 0 | 47.4197 | 34.7986 | 20 | 0 |  |  | 0 |  |  | 2 | 8 |  |  | 0 | 9.864 | 9.0038 |  |  |  | 0 | PV | 46 | 00 | + | 879 | 8 | 0 | 0 | 20 | 0 | 0 | 0 | 0 | 0 | 0 | 0 | 0 | 0 | 0 | 0 | 0 | 0 | 0 | 0 | 0 | 0 | 0 | 0 | 0 | 0 | 0 | PV | 46 | 0 | 0 | 0 | 0.4 | 1.5973 | 1 | 0.59734 | 0 | 0 | 0 | 0 | 0 | 0 | 0 | 0 | 0 | 0 | 2 | 0 | 0 | 0 | 0 | 0 | 0 | 0 | 0 | 0 | 0 | 0 | 0 | 0 | 0 | 0 | 0 | 0 | 0 | 0 | 0
| PV | 47 | 00 | + | 858 | 0.4 | 0.48 | 2.1582 | 2.1832 | 2.1707 | 1 |  | 0 | 0 | 0 | 0 | 0 | 0 | 2.1707 | 1.9899 | 1 | 0 |  |  | 0 | [6 empty] | 0 | 0 | 0 |  |  |  | 4.3415 | PV | 47 | 00 | + | 858 | 0 | 0 | 0 | 1 | 0 | 0 | 0 | 0 | 0 | 0 | 0 | 0 | 0 | 0 | 0 | 0 | 0 | 0 | 0 | 0 | 0 | 0 | 0 | 0 | 0 | 0 | PV | 47 | 0 | 0 | 0 | 0.4 | 2.1582 | 1 | 1.1582 | 0 | 0 | 0 | 0 | 0 | 0 | 0 | 0 | 0 | 0 | 0 | 0 | 0 | 0 | 0 | 0 | 0 | 0 | 0 | 0 | 0 | 0 | 0 | 0 | 0 | 0 | 0 | 0 | 0 | 0 | 0
| 0 | 0 | 0 | 0 | 0 | 0 | 0 | 0 | 0 | 0 | 0 |  | 0 | 0 | 0 | 0 | 0 | 0 | 0 | 0 | 0 | 0 |  |  | 0 | [6 empty] | 0 | 0 | 0 |  |  |  | 0 | 0 | 0 | 0 | 0 | 0 | 0 | 0 | 0 | 0 | 0 | 0 | 0 | 0 | 0 | 0 | 0 | 0 | 0 | 0 | 0 | 0 | 0 | 0 | 0 | 0 | 0 | 0 | 0 | 0 | 0 | 0 | 0 | 0 | 0 | 0 | 0 | 0 | 0 | 0 | 0 | 0 | 0 | 0 | 0 | 0 | 0 | 0 | 0 | 0 | 0 | 0 | 0 | 0 | 0 | 0 | 0 | 0 | 0 | 0 | 0 | 0 | 0 | 0 | 0 | 0 | 0 | 0 | 0 | 0 | 0 | 0
| PV | 49 | 1 | + | 070 | 0.4 | 0.48 | 1.12 | 1.121 | 1.1205 | 1 |  | 0 | 0 | 0 | 0 | 0 | 0 | 43.1625 | 28.9136 | 29 | 0 |  |  | 0 |  | 2 |  |  |  | 8 | 0.804 | 10.668 | 9.0038 |  |  |  | 0 | PV | 49 | 1 | + | 070 | 0 | 0 | 8 | 29 | 0 | 0 | 0 | 0 | 0 | 0 | 0 | 0 | 0 | 0 | 0 | 0 | 0 | 0 | 0 | 0 | 0 | 0 | 0 | 0 | 0 | 0 | PV | 49 | 0 | 0 | 0 | 0.4 | 1.12 | 1 | 0.12 | 0 | 0 | 0 | 0 | 0 | 0 | 0 | 0 | 0 | 2 | 0 | 0 | 0 | 0 | 0 | 0 | 0 | 0 | 0 | 0 | 0 | 0 | 0 | 0 | 0 | 0 | 0 | 0 | 0 | 0 | 0
| PV | 50 | 1 | + | 100 | 0.4 | 0.48 | 1.121 | 1.135 | 1.128 | 1 |  | 0 | 0 | 0 | 0 | 1.17 | 1.7988 | 27.63 | 14.9241 | 4 | 0 | 10 | 10 | CAPEAR |  | 2 |  |  |  | 8 | 0.804 | 10.668 | 9.0038 |  |  |  | 0 | PV | 50 | 1 | + | 100 | 0 | 0 | 8 | 4 | 0 | 10 | 0 | 0 | 0 | 0 | 0 | 0 | 0 | 0 | 0 | 0 | 0 | 0 | 0 | 0 | 0 | 0 | 0 | 0 | 0 | 0 | PV | 50 | 0 | 0 | 0 | 0.4 | 1.121 | 1 | 0.121 | 0 | 0 | 0 | 0 | 0 | 0 | 0 | 0 | 0 | 2 | 0 | 0 | 0 | 0 | 0 | 0 | 0 | 0 | 0 | 0 | 0 | 0 | 0 | 0 | 0 | 0 | 0 | 0 | 0 | 0 | 0
| PV | 52 | 1 | + | 114 | 0.5 | 0.6 | 1.235 | 1.251 | 1.243 | 1.2 |  | 0 | 0 | 0 | 0 | 0 | 0 | 23.8656 | 19.344 | 16 | 0 |  |  | 0 | [6 empty] | 0 | 0 | 0 |  |  |  | 0 | PV | 52 | 1 | + | 114 | 0 | 0 | 0 | 0 | 0 | 0 | 16 | 0 | 0 | 0 | 0 | 0 | 0 | 0 | 0 | 0 | 0 | 0 | 0 | 0 | 0 | 0 | 0 | 0 | 0 | 0 | PV | 52 | 0 | 0 | 0 | 0.5 | 1.235 | 0 | 0 | 1 | 0.235 | 0 | 0 | 0 | 0 | 0 | 0 | 0 | 0 | 0 | 0 | 0 | 0 | 0 | 0 | 0 | 0 | 0 | 0 | 0 | 0 | 0 | 0 | 0 | 0 | 0 | 0 | 0 | 0 | 0
| PV | 53 | 1 | + | 130 | 0.5 | 0.6 | 1.251 | 1.268 | 1.2595 | 1.2 |  | 0 | 0 | 0 | 0 | 0 | 0 | 36.3618 | 22.5538 | 17 | 0 |  |  | 0 |  | 2 |  |  |  | 8 | 0.804 | 10.668 | 9.0038 |  |  |  | 0 | PV | 53 | 1 | + | 130 | 0 | 0 | 8 | 0 | 0 | 0 | 17 | 0 | 0 | 0 | 0 | 0 | 0 | 0 | 0 | 0 | 0 | 0 | 0 | 0 | 0 | 0 | 0 | 0 | 0 | 0 | PV | 53 | 0 | 0 | 0 | 0.5 | 1.251 | 0 | 0 | 1 | 0.251 | 0 | 0 | 0 | 0 | 0 | 0 | 0 | 2 | 0 | 0 | 0 | 0 | 0 | 0 | 0 | 0 | 0 | 0 | 0 | 0 | 0 | 0 | 0 | 0 | 0 | 0 | 0 | 0 | 0
| 0 | 0 | 0 | 0 | 0 | 0 | 0 | 0 | 0 | 0 | 0 |  | 0 | 0 | 0 | 0 | 0 | 0 | 0 | 0 | 0 | 0 |  |  | 0 | [6 empty] | 0 | 0 | 0 |  |  |  | 0 | 0 | 0 | 0 | 0 | 0 | 0 | 0 | 0 | 0 | 0 | 0 | 0 | 0 | 0 | 0 | 0 | 0 | 0 | 0 | 0 | 0 | 0 | 0 | 0 | 0 | 0 | 0 | 0 | 0 | 0 | 0 | 0 | 0 | 0 | 0 | 0 | 0 | 0 | 0 | 0 | 0 | 0 | 0 | 0 | 0 | 0 | 0 | 0 | 0 | 0 | 0 | 0 | 0 | 0 | 0 | 0 | 0 | 0 | 0 | 0 | 0 | 0 | 0 | 0 | 0 | 0 | 0 | 0 | 0 | 0 | 0
| PV | 51 | 1 | + | 112 | 0.5 | 0.6 | 1.911 | 1.2345 | 1.5728 | 1.2 |  | 0 | 0 | 0 | 0 | 0 | 0 | 14.7705 | 8.8556 | 5 | 0 |  |  | 0 |  | 2 |  |  |  | 4 | 0.402 | 5.334 | 4.5019 |  |  |  | 0 | PV | 51 | 1 | + | 112 | 0 | 0 | 4 | 0 | 0 | 0 | 5 | 0 | 0 | 0 | 0 | 0 | 0 | 0 | 0 | 0 | 0 | 0 | 0 | 0 | 0 | 0 | 0 | 0 | 0 | 0 | PV | 51 | 0 | 0 | 0 | 0.5 | 1.911 | 0 | 0 | 1 | 0.911 | 0 | 0 | 0 | 0 | 0 | 0 | 0 | 2 | 0 | 0 | 0 | 0 | 0 | 0 | 0 | 0 | 0 | 0 | 0 | 0 | 0 | 0 | 0 | 0 | 0 | 0 | 0 | 0 | 0
| 0 | 0 | 0 | 0 | 0 | 0 | 0 | 0 | 0 | 0 | 0 |  | 0 | 0 | 0 | 0 | 0 | 0 | 0 | 0 | 0 | 0 |  |  | 0 | [6 empty] | 0 | 0 | 0 |  |  |  | 0 | 0 | 0 | 0 | 0 | 0 | 0 | 0 | 0 | 0 | 0 | 0 | 0 | 0 | 0 | 0 | 0 | 0 | 0 | 0 | 0 | 0 | 0 | 0 | 0 | 0 | 0 | 0 | 0 | 0 | 0 | 0 | 0 | 0 | 0 | 0 | 0 | 0 | 0 | 0 | 0 | 0 | 0 | 0 | 0 | 0 | 0 | 0 | 0 | 0 | 0 | 0 | 0 | 0 | 0 | 0 | 0 | 0 | 0 | 0 | 0 | 0 | 0 | 0 | 0 | 0 | 0 | 0 | 0 | 0 | 0 | 0
| 0 | 0 | 0 | 0 | 0 | 0 | 0 | 0 | 0 | 0 | 0 |  | 0 | 0 | 0 | 0 | 0 | 0 | 0 | 0 | 0 | 0 |  |  | 0 | [6 empty] | 0 | 0 | 0 |  |  |  | 0 | 0 | 0 | 0 | 0 | 0 | 0 | 0 | 0 | 0 | 0 | 0 | 0 | 0 | 0 | 0 | 0 | 0 | 0 | 0 | 0 | 0 | 0 | 0 | 0 | 0 | 0 | 0 | 0 | 0 | 0 | 0 | 0 | 0 | 0 | 0 | 0 | 0 | 0 | 0 | 0 | 0 | 0 | 0 | 0 | 0 | 0 | 0 | 0 | 0 | 0 | 0 | 0 | 0 | 0 | 0 | 0 | 0 | 0 | 0 | 0 | 0 | 0 | 0 | 0 | 0 | 0 | 0 | 0 | 0 | 0 | 0

## QUANTIDADES- GALERIAS
RESUMO |  |  |  |  | data base: dez/2001
QUADRO DE QUANTIDADES
Código Tabela SMOV | Descrição | Especificação | Unid. | Quant. | Preço Unit. | Total
DRENAGEM E OBRAS DE ARTE CORRENTES
| Lastro de brita | 0 | m³ | 208.2 |  | 0
111 | Radier de concreto armado 15 Mpa | 6.3.7 | m³ | 125.589 |  | 0
| Envelopamento de tubos com concreto magro 7 Mpa com forma | 0 | m³ | 10.3949 |  | 0
125 | Fornec e assent tubo C2 30 cm P B | 6.3.6/7 | m | 256 |  | 0
126 | Fornec e assent tubo C2 40 cm P B | 6.3.6/7 | m | 304 |  | 0
127 | Fornec e assent tubo C2 50 cm P B | 6.3.6/7 | m | 130 |  | 0
| Fornec e assent tubo C2 60 cm P B | 6.3.6/8 | m | 151 |  | 0
129 | Fornec e assent tubo CA2 80 cm M F | 6.3.6/7 | m | 90 |  | 0
130 | Fornec e assent tubo CA2 100 cm M F | 6.3.6/7 | m | 32 |  | 0
131 | Fornec e assent tubo CA2 120 cm M F | 6.3.6/7 | m | 362 |  | 0
| Fornec e assent tubo CA2 30 cm M F ENVELOPADO | 0 | m | 44 |  | 0
| Fornec e assent tubo CA2 40 cm M F ENVELOPADO | 0 | m | 10 |  | 0
| Fornec e assent tubo CA2 80 cm M F ENVELOPADO | 0 | m | 5 |  | 0
| Fornec e assent tubo CA2 120 cm M F ENVELOPADO | 0 | m | 14 |  | 0
90 | Esc mec vala c/ retro profundidade até 2,5 m | 6.3.2 | m3 | 4501 |  | 0
103 | Reenchimento de valas com material local | 6.3.5 | m3 | 2940 |  | 0
156 | Poço de visita tipo A 0,80 x 0,60 x 1,00 completo | 6.3.8 | unid | 12 |  | 0
157 | Metro adicional de P.V. tipo A 0,80 x 0,60 | 6.3.8 | m | 11 |  | 0
158 | Poço de visita tipo B 1,00 x 1,00 x 1,00 completo | 6.3.8 | unid | 19 |  | 0
159 | Metro adicional de P.V. tipo B 1,00 x 1,00 | 6.3.8 | m | 16 |  | 0
160 | Poço de visita tipo C 1,00 x 1,30 x 1,50 completo | 6.3.8 | unid | 3 |  | 0
161 | Metro adicional de P.V. tipo C 1,00 x 1,30 | 6.3.8 | m | 3.5898 |  | 0
| Poço de visita tipo C 1,00 x 2,00 x 2,00 completo | 6.3.8 | unid | 28 |  | 0
| Metro adicional de P.V. tipo C 1,00 x 2,00 | 6.3.8 | m | 53.6815 |  | 0
172 | Boca de lobo simples com fornec e coloc dos artefatos | 6.3.9 | unid | 70 |  | 0
| Boca de lobo duplas com fornec e coloc dos artefatos | 0 | unid | 6 |  | 0
- | Remoção de galerias |  | m | 50
TRECHO : | ESTRADA DAS TRÊS MENINAS |  |  |  | TOTAL | 0

## QUANTIDADES BUEIROS TRAVESSIA
ITEM | DISCRIMINAÇÃO | UNIDADE | DMT | QUANT
III | DRENAGEM E OBRAS DE ARTE CORRENTES
3.1 | Drenagem Superficial
3.1.12 | Dissipadores de energia aplicáveis a saídas de bueiros e descidas, ( DEB ) tipo:
3.1.12.5 | DEB 05 - Para : BSTC 1,20 e DAD 09 / 10 | unid. |  | 1
3.1.12.11 | DEB 11 - Para : BTTC 1,20 | unid. |  | 1
3.3 | Obras de Arte Correntes
3.3.1 | Escavação mecânica de valas para implantação de bueiros em
3.3.1.1 | Material de primeira categoria | m3 |  | 748.784
3.3.1.3 | Reaterro a apiloamento | m3 |  | 761.6912
3.3.4 | Execução de corpo de bueiro simples tubular de concreto ( BSTC 0,80 ), classe:
3.3.4.1 | CA1 | m |  | 10
3.3.6 | Execução de corpo de bueiro simples tubular de concreto ( BSTC 1,20 ), classe:
3.3.61 | CA1 | m |  | 115
3.3.16 | Execução de corpo de bueiro triplo tubular de concreto ( BTTC 1,20 ), classe:
3.3.16.1 | CA1 | unid |  | 37
3.3.19 | Execução de boca de bueiro simples tubular de concreto ( BSTC 0,80 ), com:
3.3.19.1 | Esconsidade 0 | unid |  | 1
3.3.21 | Execução de boca de bueiro simples tubular de concreto ( BSTC 1,20 ), com:
3.3.21.1 | Esconsidade 0 | unid |  | 2
3.3.30 | Execução de boca de bueiro triplo tubular de concreto ( BTTC 1,20 ), com:
3.3.30.9 | Esconsidade 40 | unid |  | 2
3.3.46 | Poço de visita
3.3.46.5 | PVI 05 - Sem dispositivo interno de queda para BSTC 1,20m | unid |  | 4
Remoção de tubulação de concreto existente
| ø 0,40 m | m |  | 10
| ø 0,60 m | m |  | 9
3.3.46.5 | ø 1,00 m | m |  | 29
TRECHO : | ESTRADA DAS TRES MENINAS | QUANTITATIVOS

## QUANTIDADES- Definitivas
QUADRO DE QUANTIDADES | QUADRO DE QUANTIDADES
Código Tabela SMOV | Descrição | Especificação | Unid. | Quant. | Preço Unit. | Total
DRENAGEM E OBRAS DE ARTE CORRENTES (GALERIAS)
| Lastro de brita | 0 | m³ | 208.2 |  | 0
111 | Radier de concreto armado 15 Mpa | 6.3.7 | m³ | 125.589 |  | 0
| Envelopamento de tubos com concreto magro 7 Mpa com forma | 0 | m³ | 10.3949 |  | 0
125 | Fornec e assent tubo C2 30 cm P B | 6.3.6/7 | m | 256 |  | 0
126 | Fornec e assent tubo C2 40 cm P B | 6.3.6/7 | m | 304 |  | 0
127 | Fornec e assent tubo C2 50 cm P B | 6.3.6/7 | m | 130 |  | 0
| Fornec e assent tubo C2 60 cm P B | 6.3.6/8 | m | 151 |  | 0
129 | Fornec e assent tubo CA2 80 cm M F | 6.3.6/7 | m | 90 |  | 0
130 | Fornec e assent tubo CA2 100 cm M F | 6.3.6/7 | m | 32 |  | 0
131 | Fornec e assent tubo CA2 120 cm M F | 6.3.6/7 | m | 362 |  | 0
| Fornec e assent tubo CA2 30 cm M F ENVELOPADO | 0 | m | 44 |  | 0
| Fornec e assent tubo CA2 40 cm M F ENVELOPADO | 0 | m | 10 |  | 0
| Fornec e assent tubo CA2 80 cm M F ENVELOPADO | 0 | m | 5 |  | 0
| Fornec e assent tubo CA2 120 cm M F ENVELOPADO | 0 | m | 14 |  | 0
90 | Esc mec vala c/ retro profundidade até 2,5 m | 6.3.2 | m3 | 4501 |  | 0
103 | Reenchimento de valas com material local | 6.3.5 | m3 | 2940 |  | 0
156 | Poço de visita tipo A 0,80 x 0,60 x 1,00 completo | 6.3.8 | unid | 12 |  | 0
157 | Metro adicional de P.V. tipo A 0,80 x 0,60 | 6.3.8 | m | 11 |  | 0
158 | Poço de visita tipo B 1,00 x 1,00 x 1,00 completo | 6.3.8 | unid | 19 |  | 0
159 | Metro adicional de P.V. tipo B 1,00 x 1,00 | 6.3.8 | m | 16 |  | 0
160 | Poço de visita tipo C 1,00 x 1,30 x 1,50 completo | 6.3.8 | unid | 3 |  | 0
161 | Metro adicional de P.V. tipo C 1,00 x 1,30 | 6.3.8 | m | 3.5898 |  | 0
| Poço de visita tipo C 1,00 x 2,00 x 2,00 completo | 6.3.8 | unid | 28 |  | 0
| Metro adicional de P.V. tipo C 1,00 x 2,00 | 6.3.8 | m | 53.6815 |  | 0
172 | Boca de lobo simples com fornec e coloc dos artefatos | 6.3.9 | unid | 70 |  | 0
| Boca de lobo duplas com fornec e coloc dos artefatos | 0 | unid | 6 |  | 0
- | Remoção de galerias |  | m | 50
DRENAGEM E OBRAS DE ARTE CORRENTES (BUEIROS DE TRAVESSIA)
| Dissipadores de energia aplicáveis a saídas de bueiros e descidas, tipo DEB 05 - Para : BSTC 1,20 e DAD 09/10 |  | unid. | 1
| Dissipadores de energia aplicáveis a saídas de bueiros e descidas, tipo DEB 11 - Para : BTTC 1,20 |  | unid. | 1
| Escavação mecânica de valas para implantação de bueiros em Material de primeira categoria |  | m3 | 749
| Reaterro a apiloamento |  | m3 | 762
| Execução de corpo de bueiro simples tubular de concreto ( BSTC 0,80 ), classe: CA1 |  | m | 10
| Execução de corpo de bueiro simples tubular de concreto ( BSTC 1,20 ), classe: CA1 |  | m | 115
| Execução de corpo de bueiro triplo tubular de concreto ( BTTC 1,20 ), classe: CA1 |  | m | 37
| Execução de boca de bueiro simples tubular de concreto ( BSTC 0,80 ), com: Esconsidade 0 |  | unid | 1
| Execução de boca de bueiro simples tubular de concreto ( BSTC 1,20 ), com: Esconsidade 0 |  | unid | 2
| Execução de boca de bueiro triplo tubular de concreto ( BTTC 1,20 ), com: Esconsidade 40º |  | unid | 2
| Poço de Visita PVI 05 - sem dispositivo interno de queda para BSTC 1,20m |  | unid | 4
| Remoção de tubulação de concreto existente ø 0,40 m |  | m | 10
| Remoção de tubulação de concreto existente ø 0,60 m |  | m | 9
| Remoção de tubulação de concreto existente ø 1,00 m |  | m | 29
TRECHO : | ESTRADA DAS TRÊS MENINAS |  |  |  | TOTAL | 0