## Dimens.
|  |  | OBRA: | Rua Mário Meneguethi
|  |  | TR: | 5 | anos |  | REDE DE ESGOTO PLUVIAL
|  |  | Run-Off: | 0.6
|  |  | k: | 75
| Trecho Incial | Trecho Final | VERTICES |  | L | ÁREA (ha) |  | COTA DA RUA |  | COTA DO GREIDE |  | ALTURA | I Rua | TC | Intens. | Q proj. | DN | H/D | Q calculo | I Canal | Q Canal | TETA | ÁREA | Perím. | RH | H | VELOCIDADE |  | Tp
|  |  | MONT. | JUS. | (m) | TRECHO | ACUM. | MONT. | JUS. | MONT. | JUS. | [15 empty] | VDM | VN
|  |  | PV | [9 empty] | m/m | (min) | (mm/h) | (l/s) | (m) | ITERAÇÃO |  | (m) | (l/s) | (rad) | (m2) | (m) | (m) | (m) | (m/s) |  | (min)
| 1 |  | 2 | 3 | 4 | 5 | 6 | 7 | 8 | 26 | 27 |  | 9 | 10 | 11 | 12 | 13 | 16 | 17 | 14 | 15 | 18 | 19 | 20 | 21 | 22 | 23 | 24 | 25
13 |  | col.6 | 7 | 6 | 40 | 0.16 | 0.16 | 59.26 | 58.985 | 58.29 | 58.04 | 0.97 | 0.006875 | 5 | 99.4632 | 26.5447 | 0.3 | 0.4162 | 26.9999 | 0.00625 | 74.5376 | 2.8048 | 0.027836 | 0.42072 | 0.066164 | 0.12486 | 1.0545 | 0.96995 | 0.68732 | 35.6125
|  |  | 6 | 1 | 49 | 0.12 | 0.28 | 58.985 | 57.79 | 58.04 | 56.69 | 0.945 | 0.024388 | 5.6873 | 96.3059 | 44.9787 | 0.3 | 0.3671 | 44.9999 | 0.027551 | 156.4964 | 2.6035 | 0.023524 | 0.39053 | 0.060236 | 0.11013 | 2.214 | 1.9129 | 0.42692 | 28.7411
15 |  | col. 1 | 5 | 4 | 30 | 0.18 | 0.18 | 59.38 | 59.207 | 58.43 | 58.26 | 0.95 | 0.0057667 | 5 | 99.4632 | 29.8628 | 0.3 | 0.45284 | 29.8925 | 0.0056667 | 70.974 | 2.9527 | 0.031105 | 0.4429 | 0.070229 | 0.13585 | 1.0041 | 0.96103 | 0.52027 | 42.0757
16 |  |  | 4 | 3 | 30 | 0.13 | 0.31 | 59.207 | 58.985 | 58.26 | 58.04 | 0.947 | 0.0074 | 5.5203 | 97.0511 | 50.1832 | 0.3 | 0.56945 | 50 | 0.0073333 | 80.7395 | 3.4203 | 0.041574 | 0.51305 | 0.081033 | 0.17084 | 1.1422 | 1.2027 | 0.41574 | 62.1544 | 10
17 |  |  | 3 | 2 | 48 | 0.13 | 0.44 | 58.985 | 57.83 | 58.04 | 56.88 | 0.945 | 0.024063 | 5.936 | 95.2215 | 69.8849 | 0.3 | 0.48675 | 70.001 | 0.024167 | 146.5696 | 3.0886 | 0.034151 | 0.46329 | 0.073714 | 0.14603 | 2.0735 | 2.0498 | 0.39029 | 47.6804 | 12
|  |  | 2 | 1 | 24.6 | 3.43 | 3.87 | 57.83 | 57.79 | 56.23 | 55.79 | 1.6 | 0.001626 | 6.3263 | 93.577 | 604.0544 | 0.6 | 0.64879 | 604 | 0.017886 | 800.6468 | 3.7459 | 0.19413 | 1.1238 | 0.17275 | 0.38927 | 2.8317 | 3.1113 | 0.13178 | 75.4458
|  |  | 1 | Boca | 7.3 | 0.14 | 4.29 | 57.79 | 55.3 | 55.79 | 55.64 | 2 | 0.3411 | 6.4581 | 93.0369 | 665.746 | 0.6 | 0.66191 | 666 | 0.020548 | 858.1562 | 3.8011 | 0.19862 | 1.1403 | 0.17418 | 0.39714 | 3.0351 | 3.3531 | 0.036285 | 77.5786 | 12
|  | col. 7 | 13 | 12 | 50 | 0.25 | 0.25 | 53.88 | 51.687 | 52.93 | 50.74 | 0.95 | 0.04386 | 5 | 99.4632 | 41.4762 | 0.3 | 0.30934 | 40.9999 | 0.0438 | 197.3207 | 2.3592 | 0.018609 | 0.35387 | 0.052587 | 0.092803 | 2.7915 | 2.2032 | 0.37824 | 21.0197 | 16
19 |  |  | 12 | 8 | 39 | 0 | 0.25 | 51.687 | 49.98 | 50.74 | 48.78 | 0.947 | 0.043769 | 5.3782 | 97.6957 | 40.7391 | 0.3 | 0.29853 | 40.9997 | 0.050256 | 211.3641 | 2.3121 | 0.017714 | 0.34682 | 0.051075 | 0.089559 | 2.9902 | 2.3145 | 0.28083 | 19.2744 | 10
|  | col. 2 | 11 | 10 | 55 | 0.24 | 0.24 | 54.752 | 52.344 | 53.8 | 51.39 | 0.952 | 0.043782 | 5 | 99.4632 | 39.8171 | 0.3 | 0.30538 | 40 | 0.043818 | 197.3616 | 2.342 | 0.01828 | 0.3513 | 0.052035 | 0.091613 | 2.7921 | 2.1882 | 0.41891 | 20.1747
1 |  |  | 10 | 9 | 52 | 0.21 | 0.45 | 52.344 | 50.07 | 51.39 | 49.12 | 0.954 | 0.043731 | 5.4189 | 97.5101 | 73.1911 | 0.3 | 0.42148 | 73 | 0.043654 | 196.9912 | 2.8262 | 0.028305 | 0.42393 | 0.066769 | 0.12644 | 2.7868 | 2.579 | 0.33605 | 37.1545
2 |  |  | 9 | 8 | 24 | 3.97 | 4.42 | 50.07 | 49.98 | 48.02 | 47.38 | 2.05 | 0.00375 | 5.755 | 96.0081 | 707.8254 | 0.6 | 0.63078 | 708 | 0.026667 | 977.612 | 3.6709 | 0.18791 | 1.1013 | 0.17063 | 0.37847 | 3.4576 | 3.7678 | 0.10616 | 72.4035
3 |  |  | 8 | Boca | 9.48 | 0.25 | 4.92 | 49.98 | 44.8 | 47.38 | 46.87 | 2.6 | 0.54641 | 5.8611 | 95.545 | 784.0955 | 0.6 | 0.53776 | 783.9999 | 0.053797 | 1388.555 | 3.2928 | 0.15495 | 0.98783 | 0.15686 | 0.32266 | 4.911 | 5.0596 | 0.031228 | 56.4685
3 |  | col. 8 | 24 | 23 | 23.3 | 0.25 | 0.25 | 46 | 45.12 | 45.05 | 44.17 | 0.95 | 0.037768 | 5 | 99.4632 | 41.4762 | 0.3 | 0.32151 | 40.9999 | 0.037768 | 183.231 | 2.4115 | 0.019627 | 0.36173 | 0.054258 | 0.096453 | 2.5922 | 2.089 | 0.1859 | 22.636
4 |  |  | 23 | 22 | 23.3 | 0 | 0.25 | 45.12 | 44.25 | 44.17 | 43.3 | 0.95 | 0.037339 | 5.1859 | 98.5851 | 41.11 | 0.3 | 0.32247 | 40.9999 | 0.037339 | 182.1869 | 2.4156 | 0.019708 | 0.36235 | 0.054389 | 0.096741 | 2.5774 | 2.0804 | 0.18666 | 22.5647
5 |  |  | 22 | 21 | 23.4 | 0 | 0.25 | 44.25 | 43.453 | 43.3 | 42.5 | 0.95 | 0.03406 | 5.3726 | 97.7217 | 40.7499 | 0.3 | 0.33 | 40.9998 | 0.034188 | 174.3302 | 2.4478 | 0.020343 | 0.36716 | 0.055406 | 0.099 | 2.4663 | 2.0154 | 0.19351 | 23.3752
6 |  |  | 21 | 20 | 23.3 | 0.18 | 0.43 | 43.453 | 42.606 | 42.5 | 41.66 | 0.953 | 0.036352 | 5.5661 | 96.8455 | 69.4615 | 0.3 | 0.4308 | 68.9997 | 0.036052 | 179.0182 | 2.8639 | 0.029135 | 0.42959 | 0.067821 | 0.12924 | 2.5326 | 2.3683 | 0.16397 | 38.8013
7 |  |  | 20 | 14 | 22.46 | 0 | 0.43 | 42.606 | 42.38 | 41.66 | 41.43 | 0.946 | 0.010062 | 5.73 | 96.1176 | 68.9394 | 0.3 | 0.63017 | 69 | 0.01024 | 95.4101 | 3.6684 | 0.046925 | 0.55025 | 0.085279 | 0.18905 | 1.3498 | 1.4704 | 0.25457 | 72.2558
8 |  | col. 3 | 19 | 18 | 24.85 | 0.2 | 0.2 | 46.452 | 45.12 | 45.5 | 44.17 | 0.952 | 0.053602 | 5 | 99.4632 | 33.1809 | 0.3 | 0.26289 | 33.0005 | 0.053521 | 218.1213 | 2.1534 | 0.014832 | 0.32302 | 0.045918 | 0.078867 | 3.0858 | 2.2249 | 0.18615 | 15.2121
9 |  |  | 18 | 17 | 20.68 | 0 | 0.2 | 45.12 | 43.982 | 44.17 | 43.03 | 0.95 | 0.055029 | 5.1861 | 98.5839 | 32.8876 | 0.3 | 0.26093 | 33 | 0.055126 | 221.3669 | 2.1445 | 0.014677 | 0.32168 | 0.045626 | 0.078278 | 3.1317 | 2.2484 | 0.15329 | 14.8566
11 |  |  | 17 | 16 | 20.69 | 0.13 | 0.33 | 43.982 | 42.94 | 43.03 | 41.99 | 0.952 | 0.050362 | 5.3394 | 97.8736 | 53.8735 | 0.3 | 0.34469 | 54.0002 | 0.050266 | 211.3839 | 2.5099 | 0.021593 | 0.37649 | 0.057355 | 0.10341 | 2.9905 | 2.5008 | 0.13789 | 25.4861
|  |  | 16 | 15 | 20.64 | 0 | 0.33 | 42.94 | 42.38 | 41.99 | 41.43 | 0.95 | 0.027132 | 5.4773 | 97.2449 | 53.5275 | 0.3 | 0.40693 | 54 | 0.027132 | 155.3012 | 2.7671 | 0.027015 | 0.41507 | 0.065086 | 0.12208 | 2.1971 | 1.9989 | 0.17209 | 34.4669
20 |  |  | 15 | 14 | 22.6 | 0.87 | 1.2 | 42.38 | 42.38 | 40.93 | 40.58 | 1.45 | 0 | 5.6494 | 96.4738 | 193.1019 | 0.4 | 0.65445 | 193 | 0.015487 | 252.6884 | 3.7697 | 0.087145 | 0.75393 | 0.11559 | 0.26178 | 2.0108 | 2.2147 | 0.17008 | 76.419 | 10
21 |  |  | 14 | Boca | 4.5 | 0.3 | 1.93 | 42.38 | 41.18 | 40.58 | 40.18 | 1.8 | 0.26667 | 5.8195 | 95.7259 | 308.1646 | 0.4 | 0.50516 | 308 | 0.088889 | 605.3816 | 3.1622 | 0.063657 | 0.63245 | 0.10065 | 0.20206 | 4.8175 | 4.8384 | 0.015501 | 50.9042 | 10
22 |  | col.4b | 28 | 26 | 13 | 0.12 | 0.12 | 42.604 | 42.54 | 41.2 | 40.71 | 1.404 | 0.0049231 | 5 | 99.4632 | 19.9086 | 0.3 | 0.22321 | 20 | 0.037692 | 183.0467 | 1.9683 | 0.01177 | 0.29524 | 0.039866 | 0.066962 | 2.5896 | 1.6992 | 0.12751 | 10.8762 | 10
23 |  | col 4 | 27 | 26 | 11.6 | 11.32 | 11.32 | 42.31 | 42.54 | 39.83 | 39.71 | 2.48 | -0.019828 | 5 | 99.4632 | 1878.0406 | 1 | 0.67034 | 1878 | 0.010345 | 2377.6091 | 3.8369 | 0.55968 | 1.9184 | 0.29174 | 0.67034 | 3.0273 | 3.3555 | 0.057617 | 78.9886 | 10
24 |  |  | 26 | 25 | 11.9 | 0 | 11.44 | 42.54 | 42.51 | 39.71 | 39.58 | 2.83 | 0.002521 | 5.0576 | 99.189 | 1892.7174 | 1 | 0.66111 | 1893 | 0.010924 | 2443.3013 | 3.7977 | 0.55098 | 1.8989 | 0.29016 | 0.66111 | 3.1109 | 3.4357 | 0.057727 | 77.4656 | 10
25 |  |  | 25 | Boca | 5.3 | 0.23 | 11.67 | 42.51 | 42.3 | 39.58 | 39.52 | 2.93 | 0.039623 | 5.1153 | 98.9162 | 1925.4583 | 1 | 0.66061 | 1925 | 0.011321 | 2487.2333 | 3.7956 | 0.5505 | 1.8978 | 0.29007 | 0.66061 | 3.1668 | 3.4968 | 0.025261 | 77.4137 | 10
25 |  | col. 9 | 31 | 25 | 35.4 | 0.1 | 0.1 | 41.9 | 42.48 | 40.95 | 40.63 | 0.95 | -0.016384 | 5 | 99.4632 | 16.5905 | 0.3 | 0.29507 | 16.9998 | 0.0090395 | 89.6414 | 2.297 | 0.01743 | 0.34455 | 0.050587 | 0.088521 | 1.2682 | 0.97534 | 0.60491 | 18.5076 | 10
26 |  | col. 5 | 30 | 29 | 20 | 7.01 | 7.01 | 41.58 | 41.9 | 40.68 | 40.4 | 0.9 | -0.016 | 5 | 99.4632 | 1162.9916 | 0.8 | 0.65359 | 1163 | 0.014 | 1525.5138 | 3.7661 | 0.34806 | 1.5064 | 0.23105 | 0.52287 | 3.0349 | 3.3414 | 0.099759 | 76.2361 | 10
27 |  |  | 29 | 27 | 29 | 0.11 | 7.12 | 41.9 | 42.31 | 40.4 | 40.03 | 1.5 | -0.014138 | 5.0998 | 98.9897 | 1175.617 | 0.8 | 0.68126 | 1176 | 0.012759 | 1456.3105 | 3.8835 | 0.36474 | 1.5534 | 0.2348 | 0.545 | 2.8972 | 3.2242 | 0.14991 | 80.7257 | 10
28 |  |  | PV 5: 0 |  |  | 0 | #DIV/0! | 5 | 99.4632 | 0 | 0.3 | 0.66908 | #DIV/0! | #DIV/0! | #DIV/0! | 3.8315 | 0.050265 | 0.57473 | 0.087459 | 0.20072 | #DIV/0! | #DIV/0! | #DIV/0! | #DIV/0! | 10
29 |  |  | PV 2: 0; PV 5: 0; PV 7: 0 |  |  | 0 | #DIV/0! | #DIV/0! | #DIV/0! | #DIV/0! | 0.3 | 0.66089 | #DIV/0! | #DIV/0! | #DIV/0! | 3.7968 | 0.049569 | 0.56952 | 0.087036 | 0.19827 | #DIV/0! | #DIV/0! | #DIV/0! | #DIV/0! | 8
31 |  |  | PV 2: 0; PV 6: 0; PV 7: 0 | 0 |  | 0 | #DIV/0! | #DIV/0! | #DIV/0! | #DIV/0! | 0.3 | 0.25285 | #DIV/0! | #DIV/0! | #DIV/0! | 2.1075 | 0.014042 | 0.31613 | 0.044418 | 0.075856 | #DIV/0! | #DIV/0! | #DIV/0! | #DIV/0! | 6
32 |  |  | PV 2: 0; PV 6: 0; PV 7: 0 | 0 |  | 0 | #DIV/0! | #DIV/0! | #DIV/0! | #DIV/0! | 0.3 | 0.36391 | #DIV/0! | #DIV/0! | #DIV/0! | 2.5903 | 0.023248 | 0.38854 | 0.059833 | 0.10917 | #DIV/0! | #DIV/0! | #DIV/0! | #DIV/0! | 174
33 |  |  | PV 2: 0; PV 6: 0; PV 7: 0 | 0 |  | 0 | #DIV/0! | #DIV/0! | #DIV/0! | #DIV/0! | 0.3 | 0.63548 | #DIV/0! | #DIV/0! | #DIV/0! | 3.6904 | 0.047385 | 0.55355 | 0.085601 | 0.19064 | #DIV/0! | #DIV/0! | #DIV/0! | #DIV/0!
34 |  |  | PV 2: 0; PV 6: 0; PV 7: 0 | 0 |  | 0 | #DIV/0! | #DIV/0! | #DIV/0! | #DIV/0! | 0.3 | 0.4269 | #DIV/0! | #DIV/0! | #DIV/0! | 2.8481 | 0.028788 | 0.42722 | 0.067383 | 0.12807 | #DIV/0! | #DIV/0! | #DIV/0! | #DIV/0!
35 |  |  | PV 2: 0; PV 6: 0; PV 7: 0 | 0 |  | 0 | #DIV/0! | #DIV/0! | #DIV/0! | #DIV/0! | 0.3 | 0.10693 | #DIV/0! | #DIV/0! | #DIV/0! | 1.3325 | 0.0040589 | 0.19988 | 0.020307 | 0.03208 | #DIV/0! | #DIV/0! | #DIV/0! | #DIV/0!
36 |  |  | PV 2: 0; PV 6: 0; PV 7: 0 | 0 |  | 0 | #DIV/0! | #DIV/0! | #DIV/0! | #DIV/0! | 0.3 | 0.15453 | #DIV/0! | #DIV/0! | #DIV/0! | 1.616 | 0.0069414 | 0.2424 | 0.028636 | 0.046358 | #DIV/0! | #DIV/0! | #DIV/0! | #DIV/0!
37 |  |  | PV 2: 0; PV 6: 0; PV 7: 0 | 0 |  | 0 | #DIV/0! | #DIV/0! | #DIV/0! | #DIV/0! | 0.3 | 0.18701 | #DIV/0! | #DIV/0! | #DIV/0! | 1.7888 | 0.0091404 | 0.26832 | 0.034065 | 0.056103 | #DIV/0! | #DIV/0! | #DIV/0! | #DIV/0!
38 |  |  | PV 2: 0; PV 6: 0; PV 7: 0 | 0 |  | 0 | #DIV/0! | #DIV/0! | #DIV/0! | #DIV/0! | 0.3 | 0.19855 | #DIV/0! | #DIV/0! | #DIV/0! | 1.8473 | 0.0099597 | 0.2771 | 0.035943 | 0.059564 | #DIV/0! | #DIV/0! | #DIV/0! | #DIV/0!
39 |  |  | PV 2: 0; PV 6: 0; PV 7: 0 | 0 |  | 0 | #DIV/0! | #DIV/0! | #DIV/0! | #DIV/0! | 0.3 | 0.22317 | #DIV/0! | #DIV/0! | #DIV/0! | 1.9681 | 0.011768 | 0.29522 | 0.039861 | 0.066952 | #DIV/0! | #DIV/0! | #DIV/0! | #DIV/0!
40 |  |  | PV 2: 0; PV 6: 0; PV 7: 0 | 0 |  | 0 | #DIV/0! | #DIV/0! | #DIV/0! | #DIV/0! | 0.3 | 0.22403 | #DIV/0! | #DIV/0! | #DIV/0! | 1.9722 | 0.011831 | 0.29583 | 0.039994 | 0.067208 | #DIV/0! | #DIV/0! | #DIV/0! | #DIV/0!
41 |  |  | PV 2: 0; PV 6: 0; PV 7: 0 | 0 |  | 0 | #DIV/0! | #DIV/0! | #DIV/0! | #DIV/0! | 0.3 | 0.28224 | #DIV/0! | #DIV/0! | #DIV/0! | 2.2403 | 0.016383 | 0.33605 | 0.048751 | 0.084671 | #DIV/0! | #DIV/0! | #DIV/0! | #DIV/0!
42 |  |  | PV 2: 0; PV 6: 0; PV 7: 0 | 0 |  | 0 | #DIV/0! | #DIV/0! | #DIV/0! | #DIV/0! | 0.3 | 0.39174 | #DIV/0! | #DIV/0! | #DIV/0! | 2.7051 | 0.025677 | 0.40577 | 0.063279 | 0.11752 | #DIV/0! | #DIV/0! | #DIV/0! | #DIV/0!
43 |  |  | PV 2: 0; PV 6: 0; PV 7: 0 | 0 |  | 0 | #DIV/0! | #DIV/0! | #DIV/0! | #DIV/0! | 0.3 | 0.11766 | #DIV/0! | #DIV/0! | #DIV/0! | 1.4005 | 0.0046687 | 0.21008 | 0.022223 | 0.035299 | #DIV/0! | #DIV/0! | #DIV/0! | #DIV/0!
44 |  |  | PV 2: 0; PV 6: 0; PV 7: 0 | 0 |  | 0 | #DIV/0! | #DIV/0! | #DIV/0! | #DIV/0! | 0.3 | 0.21576 | #DIV/0! | #DIV/0! | #DIV/0! | 1.9323 | 0.011215 | 0.28984 | 0.038694 | 0.064727 | #DIV/0! | #DIV/0! | #DIV/0! | #DIV/0!
45 |  |  | PV 2: 0; PV 6: 0; PV 7: 0 | 0 |  | 0 | #DIV/0! | #DIV/0! | #DIV/0! | #DIV/0! | 0.3 | 0.12894 | #DIV/0! | #DIV/0! | #DIV/0! | 1.4691 | 0.0053358 | 0.22037 | 0.024213 | 0.038682 | #DIV/0! | #DIV/0! | #DIV/0! | #DIV/0!
46 |  |  | PV 2: 0; PV 6: 0; PV 7: 0 | 0 |  | 0 | #DIV/0! | #DIV/0! | #DIV/0! | #DIV/0! | 0.3 | 0.12894 | #DIV/0! | #DIV/0! | #DIV/0! | 1.4691 | 0.0053358 | 0.22037 | 0.024213 | 0.038682 | #DIV/0! | #DIV/0! | #DIV/0! | #DIV/0!
47 |  |  | PV 2: 0; PV 6: 0; PV 7: 0 | 0 |  | 0 | #DIV/0! | #DIV/0! | #DIV/0! | #DIV/0! | 0.3 | 0.23408 | #DIV/0! | #DIV/0! | #DIV/0! | 2.0201 | 0.012592 | 0.30301 | 0.041557 | 0.070225 | #DIV/0! | #DIV/0! | #DIV/0! | #DIV/0!
48 |  |  | PV 2: 0; PV 6: 0; PV 7: 0 | 0 |  | 0 | #DIV/0! | #DIV/0! | #DIV/0! | #DIV/0! | 0.3 | 0.15832 | #DIV/0! | #DIV/0! | #DIV/0! | 1.6369 | 0.0071898 | 0.24554 | 0.029282 | 0.047497 | #DIV/0! | #DIV/0! | #DIV/0! | #DIV/0!
49 |  |  | PV 2: 0; PV 6: 0; PV 7: 0 | 0 |  | 0 | #DIV/0! | #DIV/0! | #DIV/0! | #DIV/0! | 0.3 | 0.33564 | #DIV/0! | #DIV/0! | #DIV/0! | 2.4717 | 0.020822 | 0.37076 | 0.05616 | 0.10069 | #DIV/0! | #DIV/0! | #DIV/0! | #DIV/0!
50 |  |  | PV 2: 0; PV 6: 0; PV 7: 0 | 0 |  | 0 | #DIV/0! | #DIV/0! | #DIV/0! | #DIV/0! | 0.3 | 0.52902 | #DIV/0! | #DIV/0! | #DIV/0! | 3.2577 | 0.037953 | 0.48866 | 0.077668 | 0.15871 | #DIV/0! | #DIV/0! | #DIV/0! | #DIV/0!
51 |  |  | PV 2: 0; PV 6: 0; PV 7: 0 | 0 |  | 0 | #DIV/0! | #DIV/0! | #DIV/0! | #DIV/0! | 0.3 | 0.48435 | #DIV/0! | #DIV/0! | #DIV/0! | 3.079 | 0.033935 | 0.46185 | 0.073476 | 0.14531 | #DIV/0! | #DIV/0! | #DIV/0! | #DIV/0!
52 |  |  | PV 2: 0; PV 6: 0; PV 7: 0 | 0 |  | 0 | #DIV/0! | #DIV/0! | #DIV/0! | #DIV/0! | 0.3 | 0.12086 | #DIV/0! | #DIV/0! | #DIV/0! | 1.4203 | 0.0048552 | 0.21304 | 0.02279 | 0.036259 | #DIV/0! | #DIV/0! | #DIV/0! | #DIV/0!
53 |  |  | PV 2: 0; PV 6: 0; PV 7: 0 | 0 |  | 0 | #DIV/0! | #DIV/0! | #DIV/0! | #DIV/0! | 0.3 | 0.70578 | #DIV/0! | #DIV/0! | #DIV/0! | 3.9899 | 0.053326 | 0.59849 | 0.089101 | 0.21173 | #DIV/0! | #DIV/0! | #DIV/0! | #DIV/0!
54 |  |  | PV 2: 0; PV 6: 0; PV 7: 0 | 0 |  | 0 | #DIV/0! | #DIV/0! | #DIV/0! | #DIV/0! | 0.3 | 0.72156 | #DIV/0! | #DIV/0! | #DIV/0! | 4.0597 | 0.05461 | 0.60896 | 0.089677 | 0.21647 | #DIV/0! | #DIV/0! | #DIV/0! | #DIV/0!
55 |  |  | PV 2: 0; PV 6: 0; PV 7: 0 | 0 |  | 0 | #DIV/0! | #DIV/0! | #DIV/0! | #DIV/0! | 0.3 | 0.7316 | #DIV/0! | #DIV/0! | #DIV/0! | 4.1048 | 0.055416 | 0.61572 | 0.090001 | 0.21948 | #DIV/0! | #DIV/0! | #DIV/0! | #DIV/0!
56 |  |  | PV 2: 0; PV 6: 0; PV 7: 0 | 0 |  | 0 | #DIV/0! | #DIV/0! | #DIV/0! | #DIV/0! | 0.3 | 0.68471 | #DIV/0! | #DIV/0! | #DIV/0! | 3.8984 | 0.051581 | 0.58475 | 0.088209 | 0.20541 | #DIV/0! | #DIV/0! | #DIV/0! | #DIV/0!
57 |  |  | PV 2: 0; PV 6: 0; PV 7: 0 | 0 |  | 0 | #DIV/0! | #DIV/0! | #DIV/0! | #DIV/0! | 0.3 | 0.16054 | #DIV/0! | #DIV/0! | #DIV/0! | 1.649 | 0.0073358 | 0.24735 | 0.029657 | 0.048162 | #DIV/0! | #DIV/0! | #DIV/0! | #DIV/0!
58 |  |  | PV 2: 0; PV 6: 0; PV 7: 0 | 0 |  | 0 | #DIV/0! | #DIV/0! | #DIV/0! | #DIV/0! | 0.3 | 0.22532 | #DIV/0! | #DIV/0! | #DIV/0! | 1.9784 | 0.011929 | 0.29676 | 0.040197 | 0.067597 | #DIV/0! | #DIV/0! | #DIV/0! | #DIV/0!
59 |  |  | PV 2: 0; PV 6: 0; PV 7: 0 | 0 |  | 0 | #DIV/0! | #DIV/0! | #DIV/0! | #DIV/0! | 0.3 | 0.63353 | #DIV/0! | #DIV/0! | #DIV/0! | 3.6823 | 0.047216 | 0.55234 | 0.085484 | 0.19006 | #DIV/0! | #DIV/0! | #DIV/0! | #DIV/0!
60 |  |  | PV 2: 0; PV 3: 1; PV 6: 0; PV 7: 0 | 0 |  | 0 | #DIV/0! | #DIV/0! | #DIV/0! | #DIV/0! | 0.3 | 0.63353 | #DIV/0! | #DIV/0! | #DIV/0! | 3.6823 | 0.047216 | 0.55234 | 0.085484 | 0.19006 | #DIV/0! | #DIV/0! | #DIV/0! | #DIV/0!
61 |  |  | PV 2: 1; PV 3: 1; PV 6: 0; PV 7: 0 | 0 |  | 0 | #DIV/0! | #DIV/0! | #DIV/0! | #DIV/0! | 0.3 | 0.63353 | #DIV/0! | #DIV/0! | #DIV/0! | 3.6823 | 0.047216 | 0.55234 | 0.085484 | 0.19006 | #DIV/0! | #DIV/0! | #DIV/0! | #DIV/0!
62 |  |  | PV 2: 1; PV 3: 1; PV 6: 0; PV 7: 0 | 0 |  | 0 | #DIV/0! | #DIV/0! | #DIV/0! | #DIV/0! | 0.3 | 0.63353 | #DIV/0! | #DIV/0! | #DIV/0! | 3.6823 | 0.047216 | 0.55234 | 0.085484 | 0.19006 | #DIV/0! | #DIV/0! | #DIV/0! | #DIV/0!
63 |  |  | PV 2: 1; PV 3: 1; PV 6: 0; PV 7: 0 | 0 |  | 0 | #DIV/0! | #DIV/0! | #DIV/0! | #DIV/0! | 0.3 | 0.63353 | #DIV/0! | #DIV/0! | #DIV/0! | 3.6823 | 0.047216 | 0.55234 | 0.085484 | 0.19006 | #DIV/0! | #DIV/0! | #DIV/0! | #DIV/0!
64 |  |  | PV 2: 1; PV 3: 1; PV 6: 0; PV 7: 0 | 0 |  | 0 | #DIV/0! | #DIV/0! | #DIV/0! | #DIV/0! | 0.3 | 0.63353 | #DIV/0! | #DIV/0! | #DIV/0! | 3.6823 | 0.047216 | 0.55234 | 0.085484 | 0.19006 | #DIV/0! | #DIV/0! | #DIV/0! | #DIV/0!
65 |  |  | PV 2: 1; PV 3: 1; PV 6: 0; PV 7: 0 | 0 |  | 0 | #DIV/0! | #DIV/0! | #DIV/0! | #DIV/0! | 0.3 | 0.63353 | #DIV/0! | #DIV/0! | #DIV/0! | 3.6823 | 0.047216 | 0.55234 | 0.085484 | 0.19006 | #DIV/0! | #DIV/0! | #DIV/0! | #DIV/0!
66 |  |  | 1 | 1 |  |  | 0 | 0 | 120.2 | 0 |  | 0 | #DIV/0! | #DIV/0! | #DIV/0! | #DIV/0! | 0.3 | 0.63353 | #DIV/0! | #DIV/0! | #DIV/0! | 3.6823 | 0.047216 | 0.55234 | 0.085484 | 0.19006 | #DIV/0! | #DIV/0! | #DIV/0! | #DIV/0!
67 |  |  | 1 | 1 |  |  | 0 | 120.2 | 120.2 | 0 |  | 120.2 | #DIV/0! | #DIV/0! | #DIV/0! | #DIV/0! | 0.3 | 0.63353 | #DIV/0! | #DIV/0! | #DIV/0! | 3.6823 | 0.047216 | 0.55234 | 0.085484 | 0.19006 | #DIV/0! | #DIV/0! | #DIV/0! | #DIV/0!
68 |  |  | 1 | 1 |  |  | 0 | 120.2 | 120.2 | 0 |  | 120.2 | #DIV/0! | #DIV/0! | #DIV/0! | #DIV/0! | 0.3 | 0.63353 | #DIV/0! | #DIV/0! | #DIV/0! | 3.6823 | 0.047216 | 0.55234 | 0.085484 | 0.19006 | #DIV/0! | #DIV/0! | #DIV/0! | #DIV/0!
69 |  |  | 1 | 1 |  |  | 0 | 120.2 | 120.2 | 0 |  | 120.2 | #DIV/0! | #DIV/0! | #DIV/0! | #DIV/0! | 0.3 | 0.63353 | #DIV/0! | #DIV/0! | #DIV/0! | 3.6823 | 0.047216 | 0.55234 | 0.085484 | 0.19006 | #DIV/0! | #DIV/0! | #DIV/0! | #DIV/0!
70 |  |  | 1 | 1 |  |  | 0 | 120.2 | 120.2 | 0 |  | 120.2 | #DIV/0! | #DIV/0! | #DIV/0! | #DIV/0! | 0.3 | 0.63353 | #DIV/0! | #DIV/0! | #DIV/0! | 3.6823 | 0.047216 | 0.55234 | 0.085484 | 0.19006 | #DIV/0! | #DIV/0! | #DIV/0! | #DIV/0!
71 |  |  | 1 | 1 |  |  | 0 | 120.2 | 120.2 | 0 |  | 120.2 | #DIV/0! | #DIV/0! | #DIV/0! | #DIV/0! | 0.3 | 0.63353 | #DIV/0! | #DIV/0! | #DIV/0! | 3.6823 | 0.047216 | 0.55234 | 0.085484 | 0.19006 | #DIV/0! | #DIV/0! | #DIV/0! | #DIV/0!
72 |  |  | 1 | 1 |  |  | 0 | 120.2 | 120.2 | 0 |  | 120.2 | #DIV/0! | #DIV/0! | #DIV/0! | #DIV/0! | 0.3 | 0.63353 | #DIV/0! | #DIV/0! | #DIV/0! | 3.6823 | 0.047216 | 0.55234 | 0.085484 | 0.19006 | #DIV/0! | #DIV/0! | #DIV/0! | #DIV/0!
73 |  |  | 1 | 1 |  |  | 0 | 120.2 | 120.2 | 0 |  | 120.2 | #DIV/0! | #DIV/0! | #DIV/0! | #DIV/0! | 0.3 | 0.63353 | #DIV/0! | #DIV/0! | #DIV/0! | 3.6823 | 0.047216 | 0.55234 | 0.085484 | 0.19006 | #DIV/0! | #DIV/0! | #DIV/0! | #DIV/0!
74 |  |  | 1 | 1 |  |  | 0 | 120.2 | 120.2 | 0 |  | 120.2 | #DIV/0! | #DIV/0! | #DIV/0! | #DIV/0! | 0.3 | 0.63353 | #DIV/0! | #DIV/0! | #DIV/0! | 3.6823 | 0.047216 | 0.55234 | 0.085484 | 0.19006 | #DIV/0! | #DIV/0! | #DIV/0! | #DIV/0!
75 |  |  | 1 | 1 |  |  | 0 | 120.2 | 120.2 | 0 |  | 120.2 | #DIV/0! | #DIV/0! | #DIV/0! | #DIV/0! | 0.3 | 0.63353 | #DIV/0! | #DIV/0! | #DIV/0! | 3.6823 | 0.047216 | 0.55234 | 0.085484 | 0.19006 | #DIV/0! | #DIV/0! | #DIV/0! | #DIV/0!
76 |  |  | 1 | 1 |  |  | 0 | 120.2 | 120.2 | 0 |  | 120.2 | #DIV/0! | #DIV/0! | #DIV/0! | #DIV/0! | 0.3 | 0.63353 | #DIV/0! | #DIV/0! | #DIV/0! | 3.6823 | 0.047216 | 0.55234 | 0.085484 | 0.19006 | #DIV/0! | #DIV/0! | #DIV/0! | #DIV/0!
77 |  |  | 1 | 1 |  |  | 0 | 120.2 | 120.2 | 0 |  | 120.2 | #DIV/0! | #DIV/0! | #DIV/0! | #DIV/0! | 0.3 | 0.63353 | #DIV/0! | #DIV/0! | #DIV/0! | 3.6823 | 0.047216 | 0.55234 | 0.085484 | 0.19006 | #DIV/0! | #DIV/0! | #DIV/0! | #DIV/0!
78 |  |  | 1 | 1 |  |  | 0 | 120.2 | 120.2 | 0 |  | 120.2 | #DIV/0! | #DIV/0! | #DIV/0! | #DIV/0! | 0.3 | 0.63353 | #DIV/0! | #DIV/0! | #DIV/0! | 3.6823 | 0.047216 | 0.55234 | 0.085484 | 0.19006 | #DIV/0! | #DIV/0! | #DIV/0! | #DIV/0!
79 |  |  | 1 | 1 |  |  | 0 | 120.2 | 120.2 | 0 |  | 120.2 | #DIV/0! | #DIV/0! | #DIV/0! | #DIV/0! | 0.3 | 0.63353 | #DIV/0! | #DIV/0! | #DIV/0! | 3.6823 | 0.047216 | 0.55234 | 0.085484 | 0.19006 | #DIV/0! | #DIV/0! | #DIV/0! | #DIV/0!
80 |  |  | 1 | 1 |  |  | 0 | 120.2 | 120.2 | 0 |  | 120.2 | #DIV/0! | #DIV/0! | #DIV/0! | #DIV/0! | 0.3 | 0.63353 | #DIV/0! | #DIV/0! | #DIV/0! | 3.6823 | 0.047216 | 0.55234 | 0.085484 | 0.19006 | #DIV/0! | #DIV/0! | #DIV/0! | #DIV/0!
81 |  |  | PV 6: 0; PV 7: 120.2 | 0 |  | 120.2 | #DIV/0! | 5 | 99.4632 | 0 | 0.3 | 0.63353 | #DIV/0! | #DIV/0! | #DIV/0! | 3.6823 | 0.047216 | 0.55234 | 0.085484 | 0.19006 | #DIV/0! | #DIV/0! | #DIV/0! | #DIV/0!
82 |  |  | PV 6: 0; PV 7: 0 | 0 |  | 0 | #DIV/0! | #DIV/0! | #DIV/0! | #DIV/0! | 0.3 | 0.63353 | #DIV/0! | #DIV/0! | #DIV/0! | 3.6823 | 0.047216 | 0.55234 | 0.085484 | 0.19006 | #DIV/0! | #DIV/0! | #DIV/0! | #DIV/0!
83 |  |  | PV 6: 0; PV 7: 0 | 0 |  | 0 | #DIV/0! | #DIV/0! | #DIV/0! | #DIV/0! | 0.3 | 0.63353 | #DIV/0! | #DIV/0! | #DIV/0! | 3.6823 | 0.047216 | 0.55234 | 0.085484 | 0.19006 | #DIV/0! | #DIV/0! | #DIV/0! | #DIV/0!
84 |  |  | PV 6: 0; PV 7: 0 | 0 |  | 0 | #DIV/0! | #DIV/0! | #DIV/0! | #DIV/0! | 0.3 | 0.63353 | #DIV/0! | #DIV/0! | #DIV/0! | 3.6823 | 0.047216 | 0.55234 | 0.085484 | 0.19006 | #DIV/0! | #DIV/0! | #DIV/0! | #DIV/0!
85 |  |  | PV 6: 0; PV 7: 0 | 0 |  | 0 | #DIV/0! | #DIV/0! | #DIV/0! | #DIV/0! | 0.3 | 0.63353 | #DIV/0! | #DIV/0! | #DIV/0! | 3.6823 | 0.047216 | 0.55234 | 0.085484 | 0.19006 | #DIV/0! | #DIV/0! | #DIV/0! | #DIV/0!
86 |  |  | PV 6: 0; PV 7: 0 | 0 |  | 0 | #DIV/0! | #DIV/0! | #DIV/0! | #DIV/0! | 0.3 | 0.63353 | #DIV/0! | #DIV/0! | #DIV/0! | 3.6823 | 0.047216 | 0.55234 | 0.085484 | 0.19006 | #DIV/0! | #DIV/0! | #DIV/0! | #DIV/0!
87 |  |  | PV 6: 0; PV 7: 0 | 0 |  | 0 | #DIV/0! | #DIV/0! | #DIV/0! | #DIV/0! | 0.3 | 0.63353 | #DIV/0! | #DIV/0! | #DIV/0! | 3.6823 | 0.047216 | 0.55234 | 0.085484 | 0.19006 | #DIV/0! | #DIV/0! | #DIV/0! | #DIV/0!
88 |  |  | PV 6: 0; PV 7: 0 | 0 |  | 0 | #DIV/0! | #DIV/0! | #DIV/0! | #DIV/0! | 0.3 | 0.63353 | #DIV/0! | #DIV/0! | #DIV/0! | 3.6823 | 0.047216 | 0.55234 | 0.085484 | 0.19006 | #DIV/0! | #DIV/0! | #DIV/0! | #DIV/0!
89 |  |  | PV 6: 0; PV 7: 0 | 0 |  | 0 | #DIV/0! | #DIV/0! | #DIV/0! | #DIV/0! | 0.3 | 0.6 | #DIV/0! | #DIV/0! | #DIV/0! | 3.5443 | 0.044283 | 0.53165 | 0.083293 | 0.18 | #DIV/0! | #DIV/0! | #DIV/0! | #DIV/0!
90 |  |  | PV 6: 0; PV 7: 0 | 0 |  | 0 | #DIV/0! | #DIV/0! | #DIV/0! | #DIV/0! | 0.3 | 0.6 | #DIV/0! | #DIV/0! | #DIV/0! | 3.5443 | 0.044283 | 0.53165 | 0.083293 | 0.18 | #DIV/0! | #DIV/0! | #DIV/0! | #DIV/0!
91 |  |  | PV 6: 0; PV 7: 0 | 0 |  | 0 | #DIV/0! | #DIV/0! | #DIV/0! | #DIV/0! | 0.3 | 0.6 | #DIV/0! | #DIV/0! | #DIV/0! | 3.5443 | 0.044283 | 0.53165 | 0.083293 | 0.18 | #DIV/0! | #DIV/0! | #DIV/0! | #DIV/0!
92 |  |  | PV 6: 0; PV 7: 0 | 0 |  | 0 | #DIV/0! | #DIV/0! | #DIV/0! | #DIV/0! | 0.3 | 0.6 | #DIV/0! | #DIV/0! | #DIV/0! | 3.5443 | 0.044283 | 0.53165 | 0.083293 | 0.18 | #DIV/0! | #DIV/0! | #DIV/0! | #DIV/0!
93 |  |  | PV 6: 0; PV 7: 0 | 0 |  | 0 | #DIV/0! | #DIV/0! | #DIV/0! | #DIV/0! | 0.3 | 0.6 | #DIV/0! | #DIV/0! | #DIV/0! | 3.5443 | 0.044283 | 0.53165 | 0.083293 | 0.18 | #DIV/0! | #DIV/0! | #DIV/0! | #DIV/0!
94 |  |  | PV 6: 0; PV 7: 0 | 0 |  | 0 | #DIV/0! | #DIV/0! | #DIV/0! | #DIV/0! | 0.3 | 0.6 | #DIV/0! | #DIV/0! | #DIV/0! | 3.5443 | 0.044283 | 0.53165 | 0.083293 | 0.18 | #DIV/0! | #DIV/0! | #DIV/0! | #DIV/0!
95 |  |  | PV 6: 0; PV 7: 0 | 0 |  | 0 | #DIV/0! | #DIV/0! | #DIV/0! | #DIV/0! | 0.3 | 0.6 | #DIV/0! | #DIV/0! | #DIV/0! | 3.5443 | 0.044283 | 0.53165 | 0.083293 | 0.18 | #DIV/0! | #DIV/0! | #DIV/0! | #DIV/0!
96 |  |  | PV 6: 0; PV 7: 0 | 0 |  | 0 | #DIV/0! | #DIV/0! | #DIV/0! | #DIV/0! | 0.3 | 0.6 | #DIV/0! | #DIV/0! | #DIV/0! | 3.5443 | 0.044283 | 0.53165 | 0.083293 | 0.18 | #DIV/0! | #DIV/0! | #DIV/0! | #DIV/0!
97 |  |  | PV 6: 0; PV 7: 0 | 0 |  | 0 | #DIV/0! | #DIV/0! | #DIV/0! | #DIV/0! | 0.3 | 0.6 | #DIV/0! | #DIV/0! | #DIV/0! | 3.5443 | 0.044283 | 0.53165 | 0.083293 | 0.18 | #DIV/0! | #DIV/0! | #DIV/0! | #DIV/0!
98 |  |  | PV 6: 0; PV 7: 0 | 0 |  | 0 | #DIV/0! | #DIV/0! | #DIV/0! | #DIV/0! | 0.3 | 0.6 | #DIV/0! | #DIV/0! | #DIV/0! | 3.5443 | 0.044283 | 0.53165 | 0.083293 | 0.18 | #DIV/0! | #DIV/0! | #DIV/0! | #DIV/0!
99 |  |  | PV 6: 0; PV 7: 0 | 0 |  | 0 | #DIV/0! | #DIV/0! | #DIV/0! | #DIV/0! | 0.3 | 0.6 | #DIV/0! | #DIV/0! | #DIV/0! | 3.5443 | 0.044283 | 0.53165 | 0.083293 | 0.18 | #DIV/0! | #DIV/0! | #DIV/0! | #DIV/0!
100 |  |  | PV 6: 0; PV 7: 0 | 0 |  | 0 | #DIV/0! | #DIV/0! | #DIV/0! | #DIV/0! | 0.3 | 0.6 | #DIV/0! | #DIV/0! | #DIV/0! | 3.5443 | 0.044283 | 0.53165 | 0.083293 | 0.18 | #DIV/0! | #DIV/0! | #DIV/0! | #DIV/0!
101 |  |  | PV 6: 0; PV 7: 0 | 0 |  | 0 | #DIV/0! | #DIV/0! | #DIV/0! | #DIV/0! | 0.3 | 0.6 | #DIV/0! | #DIV/0! | #DIV/0! | 3.5443 | 0.044283 | 0.53165 | 0.083293 | 0.18 | #DIV/0! | #DIV/0! | #DIV/0! | #DIV/0!
102 |  |  | PV 6: 0; PV 7: 0 | 0 |  | 0 | #DIV/0! | #DIV/0! | #DIV/0! | #DIV/0! | 0.3 | 0.6 | #DIV/0! | #DIV/0! | #DIV/0! | 3.5443 | 0.044283 | 0.53165 | 0.083293 | 0.18 | #DIV/0! | #DIV/0! | #DIV/0! | #DIV/0!
103 |  |  | PV 6: 0; PV 7: 0 | 0 |  | 0 | #DIV/0! | #DIV/0! | #DIV/0! | #DIV/0! | 0.3 | 0.6 | #DIV/0! | #DIV/0! | #DIV/0! | 3.5443 | 0.044283 | 0.53165 | 0.083293 | 0.18 | #DIV/0! | #DIV/0! | #DIV/0! | #DIV/0!
104 |  |  | PV 6: 0; PV 7: 0 | 0 |  | 0 | #DIV/0! | #DIV/0! | #DIV/0! | #DIV/0! | 0.3 | 0.6 | #DIV/0! | #DIV/0! | #DIV/0! | 3.5443 | 0.044283 | 0.53165 | 0.083293 | 0.18 | #DIV/0! | #DIV/0! | #DIV/0! | #DIV/0!
105 |  |  | PV 6: 0; PV 7: 0 | 0 |  | 0 | #DIV/0! | #DIV/0! | #DIV/0! | #DIV/0! | 0.3 | 0.6 | #DIV/0! | #DIV/0! | #DIV/0! | 3.5443 | 0.044283 | 0.53165 | 0.083293 | 0.18 | #DIV/0! | #DIV/0! | #DIV/0! | #DIV/0!
106 |  |  | PV 6: 0; PV 7: 0 | 0 |  | 0 | #DIV/0! | #DIV/0! | #DIV/0! | #DIV/0! | 0.3 | 0.6 | #DIV/0! | #DIV/0! | #DIV/0! | 3.5443 | 0.044283 | 0.53165 | 0.083293 | 0.18 | #DIV/0! | #DIV/0! | #DIV/0! | #DIV/0!
107 |  |  | PV 6: 0; PV 7: 0 | 0 |  | 0 | #DIV/0! | #DIV/0! | #DIV/0! | #DIV/0! | 0.3 | 0.6 | #DIV/0! | #DIV/0! | #DIV/0! | 3.5443 | 0.044283 | 0.53165 | 0.083293 | 0.18 | #DIV/0! | #DIV/0! | #DIV/0! | #DIV/0!
108 |  |  | PV 6: 0; PV 7: 0 | 0 |  | 0 | #DIV/0! | #DIV/0! | #DIV/0! | #DIV/0! | 0.3 | 0.6 | #DIV/0! | #DIV/0! | #DIV/0! | 3.5443 | 0.044283 | 0.53165 | 0.083293 | 0.18 | #DIV/0! | #DIV/0! | #DIV/0! | #DIV/0!
109 |  |  | PV 6: 0; PV 7: 0 | 0 |  | 0 | #DIV/0! | #DIV/0! | #DIV/0! | #DIV/0! | 0.3 | 0.6 | #DIV/0! | #DIV/0! | #DIV/0! | 3.5443 | 0.044283 | 0.53165 | 0.083293 | 0.18 | #DIV/0! | #DIV/0! | #DIV/0! | #DIV/0!
110 |  |  | PV 6: 0; PV 7: 0 | 0 |  | 0 | #DIV/0! | #DIV/0! | #DIV/0! | #DIV/0! | 0.3 | 0.6 | #DIV/0! | #DIV/0! | #DIV/0! | 3.5443 | 0.044283 | 0.53165 | 0.083293 | 0.18 | #DIV/0! | #DIV/0! | #DIV/0! | #DIV/0!
111 |  |  | PV 6: 0; PV 7: 0 | 0 |  | 0 | #DIV/0! | #DIV/0! | #DIV/0! | #DIV/0! | 0.3 | 0.6 | #DIV/0! | #DIV/0! | #DIV/0! | 3.5443 | 0.044283 | 0.53165 | 0.083293 | 0.18 | #DIV/0! | #DIV/0! | #DIV/0! | #DIV/0!
112 |  |  | PV 6: 0; PV 7: 0 | 0 |  | 0 | #DIV/0! | #DIV/0! | #DIV/0! | #DIV/0! | 0.3 | 0.6 | #DIV/0! | #DIV/0! | #DIV/0! | 3.5443 | 0.044283 | 0.53165 | 0.083293 | 0.18 | #DIV/0! | #DIV/0! | #DIV/0! | #DIV/0!
113 |  |  | PV 6: 0; PV 7: 0 | 0 |  | 0 | #DIV/0! | #DIV/0! | #DIV/0! | #DIV/0! |  | 0.6 | #DIV/0! | #DIV/0! | #DIV/0! | 3.5443 | 0 | 0 | #DIV/0! | 0 | #DIV/0! | #DIV/0! | #DIV/0! | #DIV/0!
114 |  |  | PV 6: 0; PV 7: 0 | 0 |  | 0 | #DIV/0! | #DIV/0! | #DIV/0! | #DIV/0! |  | 0.6 | #DIV/0! | #DIV/0! | #DIV/0! | 3.5443 | 0 | 0 | #DIV/0! | 0 | #DIV/0! | #DIV/0! | #DIV/0! | #DIV/0!
115 |  |  | PV 6: 0; PV 7: 0 | 0 |  | 0 | #DIV/0! | #DIV/0! | #DIV/0! | #DIV/0! |  | 0.6 | #DIV/0! | #DIV/0! | #DIV/0! | 3.5443 | 0 | 0 | #DIV/0! | 0 | #DIV/0! | #DIV/0! | #DIV/0! | #DIV/0!
116 |  |  | PV 6: 0; PV 7: 0 | 0 |  | 0 | #DIV/0! | #DIV/0! | #DIV/0! | #DIV/0! |  | 0.6 | #DIV/0! | #DIV/0! | #DIV/0! | 3.5443 | 0 | 0 | #DIV/0! | 0 | #DIV/0! | #DIV/0! | #DIV/0! | #DIV/0!
117 |  |  | PV 6: 0; PV 7: 0 | 0 |  | 0 | #DIV/0! | #DIV/0! | #DIV/0! | #DIV/0! |  | 0.6 | #DIV/0! | #DIV/0! | #DIV/0! | 3.5443 | 0 | 0 | #DIV/0! | 0 | #DIV/0! | #DIV/0! | #DIV/0! | #DIV/0!
118 |  |  | PV 6: 0; PV 7: 0 | 0 |  | 0 | #DIV/0! | #DIV/0! | #DIV/0! | #DIV/0! |  | 0.6 | #DIV/0! | #DIV/0! | #DIV/0! | 3.5443 | 0 | 0 | #DIV/0! | 0 | #DIV/0! | #DIV/0! | #DIV/0! | #DIV/0!
119 |  |  | PV 6: 0; PV 7: 0 | 0 |  | 0 | #DIV/0! | #DIV/0! | #DIV/0! | #DIV/0! |  | 0.6 | #DIV/0! | #DIV/0! | #DIV/0! | 3.5443 | 0 | 0 | #DIV/0! | 0 | #DIV/0! | #DIV/0! | #DIV/0! | #DIV/0!
120 |  |  | PV 6: 0; PV 7: 0 | 0 |  | 0 | #DIV/0! | #DIV/0! | #DIV/0! | #DIV/0! |  | 0.6 | #DIV/0! | #DIV/0! | #DIV/0! | 3.5443 | 0 | 0 | #DIV/0! | 0 | #DIV/0! | #DIV/0! | #DIV/0! | #DIV/0!
121 |  |  | PV 6: 0; PV 7: 0 | 0 |  | 0 | #DIV/0! | #DIV/0! | #DIV/0! | #DIV/0! |  | 0.6 | #DIV/0! | #DIV/0! | #DIV/0! | 3.5443 | 0 | 0 | #DIV/0! | 0 | #DIV/0! | #DIV/0! | #DIV/0! | #DIV/0!
122 |  |  | PV 6: 0; PV 7: 0 | 0 |  | 0 | #DIV/0! | #DIV/0! | #DIV/0! | #DIV/0! |  | 0.6 | #DIV/0! | #DIV/0! | #DIV/0! | 3.5443 | 0 | 0 | #DIV/0! | 0 | #DIV/0! | #DIV/0! | #DIV/0! | #DIV/0!
123 |  |  | PV 6: 0; PV 7: 0 | 0 |  | 0 | #DIV/0! | #DIV/0! | #DIV/0! | #DIV/0! |  | 0.6 | #DIV/0! | #DIV/0! | #DIV/0! | 3.5443 | 0 | 0 | #DIV/0! | 0 | #DIV/0! | #DIV/0! | #DIV/0! | #DIV/0!
124 |  |  | PV 6: 0; PV 7: 0 | 0 |  | 0 | #DIV/0! | #DIV/0! | #DIV/0! | #DIV/0! |  | 0.6 | #DIV/0! | #DIV/0! | #DIV/0! | 3.5443 | 0 | 0 | #DIV/0! | 0 | #DIV/0! | #DIV/0! | #DIV/0! | #DIV/0!
125 |  |  | PV 6: 0; PV 7: 0 | 0 |  | 0 | #DIV/0! | #DIV/0! | #DIV/0! | #DIV/0! |  | 0.6 | #DIV/0! | #DIV/0! | #DIV/0! | 3.5443 | 0 | 0 | #DIV/0! | 0 | #DIV/0! | #DIV/0! | #DIV/0! | #DIV/0!
126 |  |  | PV 6: 0; PV 7: 0 | 0 |  | 0 | #DIV/0! | #DIV/0! | #DIV/0! | #DIV/0! |  | 0.6 | #DIV/0! | #DIV/0! | #DIV/0! | 3.5443 | 0 | 0 | #DIV/0! | 0 | #DIV/0! | #DIV/0! | #DIV/0! | #DIV/0!
127 |  |  | PV 6: 0; PV 7: 0 | 0 |  | 0 | #DIV/0! | #DIV/0! | #DIV/0! | #DIV/0! |  | 0.6 | #DIV/0! | #DIV/0! | #DIV/0! | 3.5443 | 0 | 0 | #DIV/0! | 0 | #DIV/0! | #DIV/0! | #DIV/0! | #DIV/0!
128 |  |  | PV 6: 0; PV 7: 0 | 0 |  | 0 | #DIV/0! | #DIV/0! | #DIV/0! | #DIV/0! |  | 0.6 | #DIV/0! | #DIV/0! | #DIV/0! | 3.5443 | 0 | 0 | #DIV/0! | 0 | #DIV/0! | #DIV/0! | #DIV/0! | #DIV/0!
129 |  |  | PV 6: 0; PV 7: 0 | 0 |  | 0 | #DIV/0! | #DIV/0! | #DIV/0! | #DIV/0! |  | 0.6 | #DIV/0! | #DIV/0! | #DIV/0! | 3.5443 | 0 | 0 | #DIV/0! | 0 | #DIV/0! | #DIV/0! | #DIV/0! | #DIV/0!
130 |  |  | PV 6: 0; PV 7: 0 | 0 |  | 0 | #DIV/0! | #DIV/0! | #DIV/0! | #DIV/0! |  | 0.6 | #DIV/0! | #DIV/0! | #DIV/0! | 3.5443 | 0 | 0 | #DIV/0! | 0 | #DIV/0! | #DIV/0! | #DIV/0! | #DIV/0!
131 |  |  | PV 6: 0; PV 7: 0 | 0 |  | 0 | #DIV/0! | #DIV/0! | #DIV/0! | #DIV/0! |  | 0.6 | #DIV/0! | #DIV/0! | #DIV/0! | 3.5443 | 0 | 0 | #DIV/0! | 0 | #DIV/0! | #DIV/0! | #DIV/0! | #DIV/0!
132 |  |  | PV 6: 0; PV 7: 0 | 0 |  | 0 | #DIV/0! | #DIV/0! | #DIV/0! | #DIV/0! |  | 0.6 | #DIV/0! | #DIV/0! | #DIV/0! | 3.5443 | 0 | 0 | #DIV/0! | 0 | #DIV/0! | #DIV/0! | #DIV/0! | #DIV/0!
133 |  |  | PV 6: 0; PV 7: 0 | 0 |  | 0 | #DIV/0! | #DIV/0! | #DIV/0! | #DIV/0! |  | 0.6 | #DIV/0! | #DIV/0! | #DIV/0! | 3.5443 | 0 | 0 | #DIV/0! | 0 | #DIV/0! | #DIV/0! | #DIV/0! | #DIV/0!
134 |  |  | PV 6: 0; PV 7: 0 | 0 |  | 0 | #DIV/0! | #DIV/0! | #DIV/0! | #DIV/0! |  | 0.6 | #DIV/0! | #DIV/0! | #DIV/0! | 3.5443 | 0 | 0 | #DIV/0! | 0 | #DIV/0! | #DIV/0! | #DIV/0! | #DIV/0!
135 |  |  | PV 6: 0; PV 7: 0 | 0 |  | 0 | #DIV/0! | #DIV/0! | #DIV/0! | #DIV/0! |  | 0.6 | #DIV/0! | #DIV/0! | #DIV/0! | 3.5443 | 0 | 0 | #DIV/0! | 0 | #DIV/0! | #DIV/0! | #DIV/0! | #DIV/0!
136 |  |  | PV 6: 0; PV 7: 0 | 0 |  | 0 | #DIV/0! | #DIV/0! | #DIV/0! | #DIV/0! |  | 0.6 | #DIV/0! | #DIV/0! | #DIV/0! | 3.5443 | 0 | 0 | #DIV/0! | 0 | #DIV/0! | #DIV/0! | #DIV/0! | #DIV/0!
137 |  |  | PV 6: 0; PV 7: 0 | 0 |  | 0 | #DIV/0! | #DIV/0! | #DIV/0! | #DIV/0! |  | 0.6 | #DIV/0! | #DIV/0! | #DIV/0! | 3.5443 | 0 | 0 | #DIV/0! | 0 | #DIV/0! | #DIV/0! | #DIV/0! | #DIV/0!
138 |  |  | PV 6: 0; PV 7: 0 | 0 |  | 0 | #DIV/0! | #DIV/0! | #DIV/0! | #DIV/0! |  | 0.6 | #DIV/0! | #DIV/0! | #DIV/0! | 3.5443 | 0 | 0 | #DIV/0! | 0 | #DIV/0! | #DIV/0! | #DIV/0! | #DIV/0!
139 |  |  | PV 6: 0; PV 7: 0 | 0 |  | 0 | #DIV/0! | #DIV/0! | #DIV/0! | #DIV/0! |  | 0.6 | #DIV/0! | #DIV/0! | #DIV/0! | 3.5443 | 0 | 0 | #DIV/0! | 0 | #DIV/0! | #DIV/0! | #DIV/0! | #DIV/0!
140 |  |  | PV 6: 0; PV 7: 0 | 0 |  | 0 | #DIV/0! | #DIV/0! | #DIV/0! | #DIV/0! |  | 0.6 | #DIV/0! | #DIV/0! | #DIV/0! | 3.5443 | 0 | 0 | #DIV/0! | 0 | #DIV/0! | #DIV/0! | #DIV/0! | #DIV/0!
141 |  |  | PV 6: 0; PV 7: 0 | 0 |  | 0 | #DIV/0! | #DIV/0! | #DIV/0! | #DIV/0! |  | 0.6 | #DIV/0! | #DIV/0! | #DIV/0! | 3.5443 | 0 | 0 | #DIV/0! | 0 | #DIV/0! | #DIV/0! | #DIV/0! | #DIV/0!
142 |  |  | PV 6: 0; PV 7: 0 | 0 |  | 0 | #DIV/0! | #DIV/0! | #DIV/0! | #DIV/0! |  | 0.6 | #DIV/0! | #DIV/0! | #DIV/0! | 3.5443 | 0 | 0 | #DIV/0! | 0 | #DIV/0! | #DIV/0! | #DIV/0! | #DIV/0!
143 |  |  | PV 6: 0; PV 7: 0 | 0 |  | 0 | #DIV/0! | #DIV/0! | #DIV/0! | #DIV/0! |  | 0.6 | #DIV/0! | #DIV/0! | #DIV/0! | 3.5443 | 0 | 0 | #DIV/0! | 0 | #DIV/0! | #DIV/0! | #DIV/0! | #DIV/0!
144 |  |  | PV 6: 0; PV 7: 0 | 0 |  | 0 | #DIV/0! | #DIV/0! | #DIV/0! | #DIV/0! |  | 0.6 | #DIV/0! | #DIV/0! | #DIV/0! | 3.5443 | 0 | 0 | #DIV/0! | 0 | #DIV/0! | #DIV/0! | #DIV/0! | #DIV/0!
145 |  |  | PV 6: 0; PV 7: 0 | 0 |  | 0 | #DIV/0! | #DIV/0! | #DIV/0! | #DIV/0! |  | 0.6 | #DIV/0! | #DIV/0! | #DIV/0! | 3.5443 | 0 | 0 | #DIV/0! | 0 | #DIV/0! | #DIV/0! | #DIV/0! | #DIV/0!
146 |  |  | PV 6: 0; PV 7: 0 | 0 |  | 0 | #DIV/0! | #DIV/0! | #DIV/0! | #DIV/0! |  | 0.6 | #DIV/0! | #DIV/0! | #DIV/0! | 3.5443 | 0 | 0 | #DIV/0! | 0 | #DIV/0! | #DIV/0! | #DIV/0! | #DIV/0!
147 |  |  | PV 6: 0; PV 7: 0 | 0 |  | 0 | #DIV/0! | #DIV/0! | #DIV/0! | #DIV/0! |  | 0.6 | #DIV/0! | #DIV/0! | #DIV/0! | 3.5443 | 0 | 0 | #DIV/0! | 0 | #DIV/0! | #DIV/0! | #DIV/0! | #DIV/0!
148 |  |  | PV 6: 0; PV 7: 0 | 0 |  | 0 | #DIV/0! | #DIV/0! | #DIV/0! | #DIV/0! |  | 0.6 | #DIV/0! | #DIV/0! | #DIV/0! | 3.5443 | 0 | 0 | #DIV/0! | 0 | #DIV/0! | #DIV/0! | #DIV/0! | #DIV/0!
149 |  |  | PV 6: 0; PV 7: 0 | 0 |  | 0 | #DIV/0! | #DIV/0! | #DIV/0! | #DIV/0! |  | 0.6 | #DIV/0! | #DIV/0! | #DIV/0! | 3.5443 | 0 | 0 | #DIV/0! | 0 | #DIV/0! | #DIV/0! | #DIV/0! | #DIV/0!
150 |  |  | PV 6: 0; PV 7: 0 | 0 |  | 0 | #DIV/0! | #DIV/0! | #DIV/0! | #DIV/0! |  | 0.6 | #DIV/0! | #DIV/0! | #DIV/0! | 3.5443 | 0 | 0 | #DIV/0! | 0 | #DIV/0! | #DIV/0! | #DIV/0! | #DIV/0!
151 |  |  | PV 6: 0; PV 7: 0 | 0 |  | 0 | #DIV/0! | #DIV/0! | #DIV/0! | #DIV/0! |  | 0.6 | #DIV/0! | #DIV/0! | #DIV/0! | 3.5443 | 0 | 0 | #DIV/0! | 0 | #DIV/0! | #DIV/0! | #DIV/0! | #DIV/0!
152 |  |  | PV 6: 0; PV 7: 0 | 0 |  | 0 | #DIV/0! | #DIV/0! | #DIV/0! | #DIV/0! |  | 0.6 | #DIV/0! | #DIV/0! | #DIV/0! | 3.5443 | 0 | 0 | #DIV/0! | 0 | #DIV/0! | #DIV/0! | #DIV/0! | #DIV/0!
153 |  |  | PV 6: 0; PV 7: 0 | 0 |  | 0 | #DIV/0! | #DIV/0! | #DIV/0! | #DIV/0! |  | 0.6 | #DIV/0! | #DIV/0! | #DIV/0! | 3.5443 | 0 | 0 | #DIV/0! | 0 | #DIV/0! | #DIV/0! | #DIV/0! | #DIV/0!
154 |  |  | PV 6: 0; PV 7: 0 | 0 |  | 0 | #DIV/0! | #DIV/0! | #DIV/0! | #DIV/0! |  | 0.6 | #DIV/0! | #DIV/0! | #DIV/0! | 3.5443 | 0 | 0 | #DIV/0! | 0 | #DIV/0! | #DIV/0! | #DIV/0! | #DIV/0!
155 |  |  | PV 6: 0; PV 7: 0 | 0 |  | 0 | #DIV/0! | #DIV/0! | #DIV/0! | #DIV/0! |  | 0.6 | #DIV/0! | #DIV/0! | #DIV/0! | 3.5443 | 0 | 0 | #DIV/0! | 0 | #DIV/0! | #DIV/0! | #DIV/0! | #DIV/0!
156 |  |  | PV 6: 0; PV 7: 0 | 0 |  | 0 | #DIV/0! | #DIV/0! | #DIV/0! | #DIV/0! |  | 0.6 | #DIV/0! | #DIV/0! | #DIV/0! | 3.5443 | 0 | 0 | #DIV/0! | 0 | #DIV/0! | #DIV/0! | #DIV/0! | #DIV/0!
157 |  |  | PV 6: 0; PV 7: 0 | 0 |  | 0 | #DIV/0! | #DIV/0! | #DIV/0! | #DIV/0! |  | 0.6 | #DIV/0! | #DIV/0! | #DIV/0! | 3.5443 | 0 | 0 | #DIV/0! | 0 | #DIV/0! | #DIV/0! | #DIV/0! | #DIV/0!
158 |  |  | PV 6: 0; PV 7: 0 | 0 |  | 0 | #DIV/0! | #DIV/0! | #DIV/0! | #DIV/0! |  | 0.6 | #DIV/0! | #DIV/0! | #DIV/0! | 3.5443 | 0 | 0 | #DIV/0! | 0 | #DIV/0! | #DIV/0! | #DIV/0! | #DIV/0!
159 |  |  | PV 6: 0; PV 7: 0 | 0 |  | 0 | #DIV/0! | #DIV/0! | #DIV/0! | #DIV/0! |  | 0.6 | #DIV/0! | #DIV/0! | #DIV/0! | 3.5443 | 0 | 0 | #DIV/0! | 0 | #DIV/0! | #DIV/0! | #DIV/0! | #DIV/0!
160 |  |  | PV 6: 0; PV 7: 0 | 0 |  | 0 | #DIV/0! | #DIV/0! | #DIV/0! | #DIV/0! |  | 0.6 | #DIV/0! | #DIV/0! | #DIV/0! | 3.5443 | 0 | 0 | #DIV/0! | 0 | #DIV/0! | #DIV/0! | #DIV/0! | #DIV/0!
161 |  |  | PV 6: 0; PV 7: 0 | 0 |  | 0 | #DIV/0! | #DIV/0! | #DIV/0! | #DIV/0! |  | 0.6 | #DIV/0! | #DIV/0! | #DIV/0! | 3.5443 | 0 | 0 | #DIV/0! | 0 | #DIV/0! | #DIV/0! | #DIV/0! | #DIV/0!
162 |  |  | PV 6: 0; PV 7: 0 | 0 |  | 0 | #DIV/0! | #DIV/0! | #DIV/0! | #DIV/0! |  | 0.6 | #DIV/0! | #DIV/0! | #DIV/0! | 3.5443 | 0 | 0 | #DIV/0! | 0 | #DIV/0! | #DIV/0! | #DIV/0! | #DIV/0!
163 |  |  | PV 6: 0; PV 7: 0 | 0 |  | 0 | #DIV/0! | #DIV/0! | #DIV/0! | #DIV/0! |  | 0.6 | #DIV/0! | #DIV/0! | #DIV/0! | 3.5443 | 0 | 0 | #DIV/0! | 0 | #DIV/0! | #DIV/0! | #DIV/0! | #DIV/0!

## Plan-apres
E S G O T O P L U V I A L
P L A N I L H A D E D I M E N S I O N A M E N T O
OBRA: |  | Ligação Viária da Av. Mário Meneghetti | [17 empty] | Posto: | IPH
[18 empty] | TR: 5 anos |  | Coef. Run Off: 0,6
| VERTICES |  |  |  |  | ÁREA (ha) |  | COTA DA RUA |  | I |  |  | Vazão de |  | I |  | VAZÃO | VELOCIDADE |  |  | COTA DO GREIDE
LOCAL | Montante |  | Jusante |  | L | Trecho | Acumulado | Montante | Jusante | Rua | TC | INTENS. | Projeto | DN | Canal | H/D | CANAL | VDM | VN | TP | Montante | Jusante
[5 empty] | (m) |  |  |  |  | (m/m) | (min) | (mm/h) | (l/s) | (m) | (m/m) |  | (l/s) | (m/s) | (m/s) | (min)
1 | 2 |  | 3 |  | 4 | 5 | 6 | 7 | 8 | 9 | 10 | 11 | 12 | 13 | 14 | 15 | 15 | 16 | 17 | 18 | 19 | 20
Col. 6 | PV | 7 | PV | 6 | 40 | 0.16 | 0.16 | 59.26 | 58.985 | 0.006875 | 5 | 99.4632 | 26.5447 | 0.3 | 0.00625 | 0.4162 | 74.5376 | 1.0545 | 0.96995 | 0.68732 | 58.29 | 58.04
| PV | 6 | PV | 1 | 49 | 0.12 | 0.28 | 58.985 | 57.79 | 0.024388 | 5.6873 | 96.3059 | 44.9787 | 0.3 | 0.027551 | 0.3671 | 156.4964 | 2.214 | 1.9129 | 0.42692 | 58.04 | 56.69
Coletor 1 | PV | 5 | PV | 4 | 30 | 0.18 | 0.18 | 59.38 | 59.207 | 0.0057667 | 5 | 99.4632 | 29.8628 | 0.3 | 0.0056667 | 0.45284 | 70.974 | 1.0041 | 0.96103 | 0.52027 | 58.43 | 58.26
| PV | 4 | PV | 3 | 30 | 0.13 | 0.31 | 59.207 | 58.985 | 0.0074 | 5.5203 | 97.0511 | 50.1832 | 0.3 | 0.0073333 | 0.56945 | 80.7395 | 1.1422 | 1.2027 | 0.41574 | 58.26 | 58.04
| PV | 3 | PV | 2 | 48 | 0.13 | 0.44 | 58.985 | 57.83 | 0.024063 | 5.936 | 95.2215 | 69.8849 | 0.3 | 0.024167 | 0.48675 | 146.5696 | 2.0735 | 2.0498 | 0.39029 | 58.04 | 56.88
| PV | 2 | PV | 1 | 24.6 | 3.43 | 3.87 | 57.83 | 57.79 | 0.001626 | 6.3263 | 93.577 | 604.0544 | 0.6 | 0.017886 | 0.64879 | 800.6468 | 2.8317 | 3.1113 | 0.13178 | 56.23 | 55.79
| PV | 1 |  | Boca | 7.3 | 0.14 | 4.29 | 57.79 | 55.3 | 0.3411 | 6.4581 | 93.0369 | 665.746 | 0.6 | 0.020548 | 0.66191 | 858.1562 | 3.0351 | 3.3531 | 0.036285 | 55.79 | 55.64
Col. 7 | PV | 13 | PV | 12 | 50 | 0.25 | 0.25 | 53.88 | 51.687 | 0.04386 | 5 | 99.4632 | 41.4762 | 0.3 | 0.0438 | 0.30934 | 197.3207 | 2.7915 | 2.2032 | 0.37824 | 52.93 | 50.74
| PV | 12 | PV | 8 | 39 | 0 | 0.25 | 51.687 | 49.98 | 0.043769 | 5.3782 | 97.6957 | 40.7391 | 0.3 | 0.050256 | 0.29853 | 211.3641 | 2.9902 | 2.3145 | 0.28083 | 50.74 | 48.78
Coletor 2 | PV | 11 | PV | 10 | 55 | 0.24 | 0.24 | 54.752 | 52.344 | 0.043782 | 5 | 99.4632 | 39.8171 | 0.3 | 0.043818 | 0.30538 | 197.3616 | 2.7921 | 2.1882 | 0.41891 | 53.8 | 51.39
| PV | 10 | PV | 9 | 52 | 0.21 | 0.45 | 52.344 | 50.07 | 0.043731 | 5.4189 | 97.5101 | 73.1911 | 0.3 | 0.043654 | 0.42148 | 196.9912 | 2.7868 | 2.579 | 0.33605 | 51.39 | 49.12
| PV | 9 | PV | 8 | 24 | 3.97 | 4.42 | 50.07 | 49.98 | 0.00375 | 5.755 | 96.0081 | 707.8254 | 0.6 | 0.026667 | 0.63078 | 977.612 | 3.4576 | 3.7678 | 0.10616 | 48.02 | 47.38
| PV | 8 |  | Boca | 9.48 | 0.25 | 4.92 | 49.98 | 44.8 | 0.54641 | 5.8611 | 95.545 | 784.0955 | 0.6 | 0.053797 | 0.53776 | 1388.555 | 4.911 | 5.0596 | 0.031228 | 47.38 | 46.87
Coletor 8 | PV | 24 | PV | 23 | 23.3 | 0.25 | 0.25 | 46 | 45.12 | 0.037768 | 5 | 99.4632 | 41.4762 | 0.3 | 0.037768 | 0.32151 | 183.231 | 2.5922 | 2.089 | 0.1859 | 45.05 | 44.17
| PV | 23 | PV | 22 | 23.3 | 0 | 0.25 | 45.12 | 44.25 | 0.037339 | 5.1859 | 98.5851 | 41.11 | 0.3 | 0.037339 | 0.32247 | 182.1869 | 2.5774 | 2.0804 | 0.18666 | 44.17 | 43.3
| PV | 22 | PV | 21 | 23.4 | 0 | 0.25 | 44.25 | 43.453 | 0.03406 | 5.3726 | 97.7217 | 40.7499 | 0.3 | 0.034188 | 0.33 | 174.3302 | 2.4663 | 2.0154 | 0.19351 | 43.3 | 42.5
| PV | 21 | PV | 20 | 23.3 | 0.18 | 0.43 | 43.453 | 42.606 | 0.036352 | 5.5661 | 96.8455 | 69.4615 | 0.3 | 0.036052 | 0.4308 | 179.0182 | 2.5326 | 2.3683 | 0.16397 | 42.5 | 41.66
| PV | 20 | PV | 14 | 22.46 | 0 | 0.43 | 42.606 | 42.38 | 0.010062 | 5.73 | 96.1176 | 68.9394 | 0.3 | 0.01024 | 0.63017 | 95.4101 | 1.3498 | 1.4704 | 0.25457 | 41.66 | 41.43
Coletor 3 | PV | 19 | PV | 18 | 24.85 | 0.2 | 0.2 | 46.452 | 45.12 | 0.053602 | 5 | 99.4632 | 33.1809 | 0.3 | 0.053521 | 0.26289 | 218.1213 | 3.0858 | 2.2249 | 0.18615 | 45.5 | 44.17
| PV | 18 | PV | 17 | 20.68 | 0 | 0.2 | 45.12 | 43.982 | 0.055029 | 5.1861 | 98.5839 | 32.8876 | 0.3 | 0.055126 | 0.26093 | 221.3669 | 3.1317 | 2.2484 | 0.15329 | 44.17 | 43.03
| PV | 17 | PV | 16 | 20.69 | 0.13 | 0.33 | 43.982 | 42.94 | 0.050362 | 5.3394 | 97.8736 | 53.8735 | 0.3 | 0.050266 | 0.34469 | 211.3839 | 2.9905 | 2.5008 | 0.13789 | 43.03 | 41.99
| PV | 16 | PV | 15 | 20.64 | 0 | 0.33 | 42.94 | 42.38 | 0.027132 | 5.4773 | 97.2449 | 53.5275 | 0.3 | 0.027132 | 0.40693 | 155.3012 | 2.1971 | 1.9989 | 0.17209 | 41.99 | 41.43
| PV | 15 | PV | 14 | 22.6 | 0.87 | 1.2 | 42.38 | 42.38 | 0 | 5.6494 | 96.4738 | 193.1019 | 0.4 | 0.015487 | 0.65445 | 252.6884 | 2.0108 | 2.2147 | 0.17008 | 40.93 | 40.58
| PV | 14 |  | Boca | 4.5 | 0.3 | 1.93 | 42.38 | 41.18 | 0.26667 | 5.8195 | 95.7259 | 308.1646 | 0.4 | 0.088889 | 0.50516 | 605.3816 | 4.8175 | 4.8384 | 0.015501 | 40.58 | 40.18
Col. 4b | PV | 28 | PV | 26 | 13 | 0.12 | 0.12 | 42.604 | 42.54 | 0.0049231 | 5 | 99.4632 | 19.9086 | 0.3 | 0.037692 | 0.22321 | 183.0467 | 2.5896 | 1.6992 | 0.12751 | 41.2 | 40.71
Col. 4 | PV | 27 | PV | 26 | 11.6 | 11.32 | 11.32 | 42.31 | 42.54 | -0.019828 | 5 | 99.4632 | 1878.0406 | 1 | 0.010345 | 0.67034 | 2377.6091 | 3.0273 | 3.3555 | 0.057617 | 39.83 | 39.71
| PV | 26 | PV | 25 | 11.9 | 0 | 11.44 | 42.54 | 42.51 | 0.002521 | 5.0576 | 99.189 | 1892.7174 | 1 | 0.010924 | 0.66111 | 2443.3013 | 3.1109 | 3.4357 | 0.057727 | 39.71 | 39.58
| PV | 25 |  | Boca | 5.3 | 0.23 | 11.67 | 42.51 | 42.3 | 0.039623 | 5.1153 | 98.9162 | 1925.4583 | 1 | 0.011321 | 0.66061 | 2487.2333 | 3.1668 | 3.4968 | 0.025261 | 39.58 | 39.52
Col. 9 | PV | 31 | PV | 25 | 35.4 | 0.1 | 0.1 | 41.9 | 42.48 | -0.016384 | 5 | 99.4632 | 16.5905 | 0.3 | 0.0090395 | 0.29507 | 89.6414 | 1.2682 | 0.97534 | 0.60491 | 40.95 | 40.63
Col. 5 | PV | 30 | PV | 29 | 20 | 7.01 | 7.01 | 41.58 | 41.9 | -0.016 | 5 | 99.4632 | 1162.9916 | 0.8 | 0.014 | 0.65359 | 1525.5138 | 3.0349 | 3.3414 | 0.099759 | 40.68 | 40.4
| PV | 29 | PV | 27 | 29 | 0.11 | 7.12 | 41.9 | 42.31 | -0.014138 | 5.0998 | 98.9897 | 1175.617 | 0.8 | 0.012759 | 0.68126 | 1456.3105 | 2.8972 | 3.2242 | 0.14991 | 40.4 | 40.03

## Sarjeta
V E R I F I C A Ç Ã O H I D R Á U L I C A D A S S A R J E T A S
[5 empty] | Run-Off: | 0.6 |  |  | Características da Sarjeta
OBRA: | Rua Mário Meneguethi |  |  |  | I (mm/h): | 110 |  |  | Declividade Transversal: |  |  | 2.5 | %
[5 empty] | TR (anos): | 5 |  |  | Largura máx. da lâmina N.A.: |  |  | 2 | m
[5 empty] | POSTO: | IPH |  |  | Coef. (Manning-Strickler) K: |  |  | 60
| INTERVALO |  | Extensão | Declividade | Capac. | Área | Taxa de | Vazão | Vazão | Vazão | Veloc. | Eficiência | Vazão | Largura | Elementos da Sarjeta |  |  |  | Elementos do Greide
Coletor | MONT. | JUS. |  | Média | da | de | Contrib. | do | de | Total | na | da | Efluente | Contrib. | Área | Perímetro | Raio | Vazão | Cota
|  |  | L | Sarjeta | Sarjeta | Contrib. | Sarjeta | Trecho | Mont. |  | Sarjeta | B. Lobo | Sarjeta | Sarjeta | Sarjeta | Molhado | Hidráulico | Sarjeta | Mont | Jusante
| km+m | km+m | (m) | (m/m) | (l/s) | (m2) | (%) | (l/s) | (l/s) | (l/s) | (m/s) | (%) | (l/s) | m | m2 | m | m | (l/s) | m | m
1 | 2 | 3 | 4 | 5 | 6 | 7 | 8 | 9 | 10 | 11 | 12 | 13 | 14 | 15 | 16 | 17 | 18 | 19 | 20 | 21
Coletor 1 | 8 | 50 | 42 | 0.015714 | 31.6221 | 1680 | 90 | 27.72 | 0 | 27.72 | 0.5544 | 100 | 0 | 40 | 0.05 | 2.0506 | 0.024383 | 31.6221 | 60.04 | 59.38
| 50 | 80 | 30 | 0.0057667 | 19.1561 | 1158 | 90 | 19.107 | 0 | 19.107 | 0.38214 | 100 | 0 | 38.6 | 0.05 | 2.0506 | 0.024383 | 19.1561 | 59.38 | 59.207
| 80 | 110 | 30 | 0.0074 | 21.7 | 1200 | 90 | 19.8 | 0 | 19.8 | 0.396 | 100 | 0 | 40 | 0.05 | 2.0506 | 0.024383 | 21.7 | 59.207 | 58.985
| 110 | 160 | 50 | 0.0245 | 39.4845 | 2000 | 90 | 33 | 0 | 33 | 0.66 | 90 | 3.3 | 40 | 0.05 | 2.0506 | 0.024383 | 39.4845 | 58.985 | 57.76
Coletor 2 | 160 | 230 | 70 | 0.042971 | 52.2918 | 2100 | 90 | 34.65 | 3.3 | 37.95 | 0.759 | 80 | 7.59 | 30 | 0.05 | 2.0506 | 0.024383 | 52.2918 | 57.76 | 54.752
| 230 | 285 | 55 | 0.043782 | 52.7826 | 2475 | 90 | 40.8375 | 7.59 | 48.4275 | 0.96855 | 80 | 9.6855 | 45 | 0.05 | 2.0506 | 0.024383 | 52.7826 | 54.752 | 52.344
| 285 | 340 | 55 | 0.043782 | 52.7826 | 2475 | 90 | 40.8375 | 9.6855 | 50.523 | 1.0105 | 80 | 10.1046 | 45 | 0.05 | 2.0506 | 0.024383 | 52.7826 | 52.344 | 49.936
Coletor 3 | 340 | 420 | 80 | 0.04355 | 52.6427 | 2400 | 90 | 39.6 | 10.1046 | 49.7046 | 0.99409 | 80 | 9.9409 | 30 | 0.05 | 2.0506 | 0.024383 | 52.6427 | 49.936 | 46.452
| 420 | 475 | 55 | 0.044909 | 53.4578 | 1925 | 90 | 31.7625 | 9.9409 | 41.7034 | 0.83407 | 80 | 8.3407 | 35 | 0.05 | 2.0506 | 0.024383 | 53.4578 | 46.452 | 43.982
| 475 | 530 | 55 | 0.029127 | 43.052 | 1925 | 90 | 31.7625 | 8.3407 | 40.1032 | 0.80206 | 100 | 0 | 35 | 0.05 | 2.0506 | 0.024383 | 43.052 | 43.982 | 42.38
Col. 3b | 605 | 530 | 75 | 0.017333 | 33.2112 | 1875 | 90 | 30.9375 | 0 | 30.9375 | 0.61875 | 100 | 0 | 25 | 0.05 | 2.0506 | 0.024383 | 33.2112 | 43.68 | 42.38
Col. 4 | 605 | 660 | 55 | 0.019564 | 35.2832 | 1650 | 90 | 27.225 | 0 | 27.225 | 0.5445 | 95 | 1.3613 | 30 | 0.05 | 2.0506 | 0.024383 | 35.2832 | 43.68 | 42.604
Col. 5 | 660 | 700 | 40 | 0.017975 | 33.8204 | 1200 | 90 | 19.8 | 1.3613 | 21.1612 | 0.42323 | 100 | 0 | 30 | 0.05 | 2.0506 | 0.024383 | 33.8204 | 42.604 | 41.885
Coletor 6 | 8 | 70 | 62 | 0.012581 | 28.2941 | 1798 | 90 | 29.667 | 0 | 29.667 | 0.59334 | 100 | 0 | 29 | 0.05 | 2.0506 | 0.024383 | 28.2941 | 60.04 | 59.26
| 70 | 110 | 40 | 0.00675 | 20.7251 | 1200 | 90 | 19.8 | 0 | 19.8 | 0.396 | 100 | 0 | 30 | 0.05 | 2.0506 | 0.024383 | 20.7251 | 59.26 | 58.99
| 110 | 160 | 50 | 0.0246 | 39.565 | 1500 | 90 | 24.75 | 0 | 24.75 | 0.495 | 100 | 0 | 30 | 0.05 | 2.0506 | 0.024383 | 39.565 | 58.99 | 57.76
Col. 7 | 160 | 250 | 90 | 0.043111 | 52.3767 | 2700 | 90 | 44.55 | 0 | 44.55 | 0.891 | 85 | 6.6825 | 30 | 0.05 | 2.0506 | 0.024383 | 52.3767 | 57.76 | 53.88
| 250 | 340 | 90 | 0.043822 | 52.8069 | 2700 | 90 | 44.55 | 6.6825 | 51.2325 | 1.0247 | 85 | 7.6849 | 30 | 0.05 | 2.0506 | 0.024383 | 52.8069 | 53.88 | 49.936
Coletor 8 | 340 | 430 | 90 | 0.043733 | 52.7534 | 2700 | 90 | 44.55 | 7.6849 | 52.2349 | 1.0447 | 90 | 5.2235 | 30 | 0.05 | 2.0506 | 0.024383 | 52.7534 | 49.936 | 46
| 430 | 490 | 60 | 0.0425 | 52.0042 | 1800 | 90 | 29.7 | 5.2235 | 34.9235 | 0.69847 | 90 | 3.4923 | 30 | 0.05 | 2.0506 | 0.024383 | 52.0042 | 46 | 43.45
| 490 | 530 | 40 | 0.02675 | 41.2578 | 1200 | 90 | 19.8 | 5.2235 | 25.0235 | 0.50047 | 100 | 0 | 30 | 0.05 | 2.0506 | 0.024383 | 41.2578 | 43.45 | 42.38
Col. 8b | 605 | 530 | 75 | 0.017333 | 33.2112 | 1875 | 90 | 30.9375 | 0 | 30.9375 | 0.61875 | 100 | 0 | 25 | 0.05 | 2.0506 | 0.024383 | 33.2112 | 43.68 | 42.38
Col. 4b | 605 | 660 | 55 | 0.019564 | 35.2832 | 1375 | 90 | 22.6875 | 0 | 22.6875 | 0.45375 | 95 | 1.1344 | 25 | 0.05 | 2.0506 | 0.024383 | 35.2832 | 43.68 | 42.604
Col. 9 | 660 | 705 | 45 | 0.015978 | 31.8861 | 1350 | 90 | 22.275 | 1.1344 | 23.4094 | 0.46819 | 100 | 0 | 30 | 0.05 | 2.0506 | 0.024383 | 31.8861 | 42.604 | 41.885

## QUANT.
| M E M Ó R I A D E C Á L C U L O D E Q U A N T I T A T I V O S | [20 empty] | M E M Ó R I A D E C Á L C U L O D E Q U A N T I T A T I V O S | [23 empty] | M E M Ó R I A D E C Á L C U L O D E Q U A N T I T A T I V O S
| OBRA: |  |  | RUA MÁRIO MENEGUETHI | [17 empty] | OBRA: |  |  |  | RUA MÁRIO MENEGUETHI | [19 empty] | OBRA: |  |  | RUA MÁRIO MENEGUETHI
| REGIÃO: |  |  | LESTE | [15 empty] | QUADRO 01 |  | REGIÃO: |  |  |  | LESTE | [17 empty] | QUADRO 02 |  | REGIÃO: |  |  | LESTE | [16 empty] | QUADRO 03
| PV |  |  | Cotas (m) |  |  | Trecho |  |  |  | Compr. | Diâmetro | Envelope | Radier | Enrocam. | Ext. Env. |  | Altura |  |  | Espes. | Trecho |  |  |  | Diâmetro | Altura |  | Largura | Enrocam. | Colchão | Radier |  | Escoram. |  | Escavação |  |  | Envelope |  |  | Volume Tubulação |  | Reaterro | Remoção | Trecho |  |  |  | Diâmetro | PV | Altura | Metro | PV | Altura | Metro | PV | Altura | Metro | Extensão Tubulação (DN) | [7 empty] | PROP. | Corte
| Num. |  | Tipo | Fundo | Fundo | Tampa | PV/BL - PV |  |  |  | L | DN | 0: Não | 0: Não | 0: Não | Parcial | Rocha | Entr. | Saída | Média | do Tubo | PV/BL - PV |  |  |  | DN | Escav. | Enrocam. | da Vala | Volume | Areia | Largura | Volume | Área | Volume | Vala | Adicional | Total | Taxa | Parcial | Total | Taxa | Total |  |  | PV/BL - PV |  |  |  | DN | Tipo A | PV's A | Adic. | Tipo B | PV's B | Adic. | Tipo C | PV's C | Adic. | 30 | 40 | 50 | 60 | 80 | 100 | 120 | 150 | DE | Rocha
|  |  | A/B/C | Entr. | Saída | [5 empty] | (m) | (cm) | 1: Sim | 1: Sim | 1: Sim | (m) | (m) | (m) | (m) | (m) | (m) |  |  |  |  | (cm) | (m) | (m) | (m) | (m3) | (m3) | (m) | (m3) | (m2) | (m3) | (m3) | (m3) | (m3) | (m3/m) | (m3) | (m3) | (m3/m) | (m3) | (m3) | (m3) |  |  |  |  | (cm) |  | (m) | (m) |  | (m) | (m) |  | (m) | (m) | (m) | (m) | (m) | (m) | (m) | (m) | (m) | (m) | ROCHA | (m3)
| BL | [5 empty] | BL |  | PV |  | 10 | 30 | 0 | 0 | 0 | 0 | 0 | 0 | 0 | 1 | 0.035 | BL |  | PV |  | 30 | 1.035 | 0 | 0.9 | 0 | 0 | 0 | 0 | 0 | 0 | 9 | 0 | 9 | 0.217 | 0 | 0 | 0.107 | 1.07 | 7.93 | 1.07 | BL |  | PV |  | 30 | 0 | 0 | 0 | 0 | 0 | 0 | 0 | 0 | 0 | 10 | 0 | 0 | 0 | 0 | 0 | 0 | 0 | 0 | 0
col. 6 | PV | 7 | A | 58.29 | 58.29 | 59.26 | PV | 7 | PV | 6 | 40 | 30 | 0 | 0 | 0 | 0 | 0 | 0.97 | 0.97 | 0.9575 | 0.035 | PV | 7 | PV | 6 | 30 | 0.9925 | 0 | 0.9 | 0 | 0 | 0 | 0 | 0 | 0 | 34.47 | 0 | 34.47 | 0.217 | 0 | 0 | 0.107 | 4.28 | 30.19 | 4.28 | PV | 7 | PV | 6 | 30 | 1 | 0.9575 | 0 | 0 | 0 | 0 | 0 | 0 | 0 | 40 | 0 | 0 | 0 | 0 | 0 | 0 | 0 | 0 | 0
| PV | 6 | A | 58.04 | 58.04 | 58.985 | PV | 6 | PV | 1 | 49 | 30 | 0 | 0 | 0 | 0 | 0 | 0.945 | 0.945 | 1.0225 | 0.035 | PV | 6 | PV | 1 | 30 | 1.0575 | 0 | 0.9 | 0 | 0 | 0 | 0 | 0 | 0 | 45.0922 | 0 | 45.0922 | 0.217 | 0 | 0 | 0.107 | 5.243 | 39.8492 | 5.243 | PV | 6 | PV | 1 | 30 | 1 | 1.0225 | 0 | 0 | 0 | 0 | 0 | 0 | 0 | 49 | 0 | 0 | 0 | 0 | 0 | 0 | 0 | 0 | 0
| PV | 1 |  | 56.69 |  | 57.79 | PV | 1 |  |  |  |  | 0 | 0 | 0 | 0 | 0 | 1.1 |  |  | 0.15 | PV | 1 |  |  |  | 0.15 | 0 | 2.7 | 0 | 0 | 0 | 0 | 0 | 0 | 0 | 0 | 0 | 1.455 | 0 | 0 | 2.54 | 0 | 0 | 0 | PV | 1 |  |  |  | 0 | 0 | 0 | 0 | 0 | 0 | 0 | 0 | 0 | 0 | 0 | 0 | 0 | 0 | 0 | 0 | 0 | 0 | 0
col. 1 | PV | 5 | A | 58.43 | 58.43 | 59.38 | PV | 5 | PV | 4 | 30 | 30 | 0 | 0 | 0 | 0 | 0 | 0.95 | 0.95 | 0.9485 | 0.035 | PV | 5 | PV | 4 | 30 | 0.9835 | 0 | 0.9 | 0 | 0 | 0 | 0 | 0 | 0 | 25.6095 | 0 | 25.6095 | 0.217 | 0 | 0 | 0.107 | 3.21 | 22.3995 | 3.21 | PV | 5 | PV | 4 | 30 | 1 | 0.9485 | 0 | 0 | 0 | 0 | 0 | 0 | 0 | 30 | 0 | 0 | 0 | 0 | 0 | 0 | 0 | 0 | 0
| PV | 4 | A | 58.26 | 58.26 | 59.207 | PV | 4 | PV | 3 | 30 | 30 | 0 | 0 | 0 | 0 | 0 | 0.947 | 0.947 | 0.946 | 0.035 | PV | 4 | PV | 3 | 30 | 0.981 | 0 | 0.9 | 0 | 0 | 0 | 0 | 0 | 0 | 25.542 | 0 | 25.542 | 0.217 | 0 | 0 | 0.107 | 3.21 | 22.332 | 3.21 | PV | 4 | PV | 3 | 30 | 1 | 0.946 | 0 | 0 | 0 | 0 | 0 | 0 | 0 | 30 | 0 | 0 | 0 | 0 | 0 | 0 | 0 | 0 | 0
| PV | 3 | A | 58.04 | 58.04 | 58.985 | PV | 3 | PV | 2 | 48 | 30 | 0 | 0 | 0 | 0 | 0 | 0.945 | 0.945 | 0.9475 | 0.035 | PV | 3 | PV | 2 | 30 | 0.9825 | 0 | 0.9 | 0 | 0 | 0 | 0 | 0 | 0 | 40.932 | 0 | 40.932 | 0.217 | 0 | 0 | 0.107 | 5.136 | 35.796 | 5.136 | PV | 3 | PV | 2 | 30 | 1 | 0.9475 | 0 | 0 | 0 | 0 | 0 | 0 | 0 | 48 | 0 | 0 | 0 | 0 | 0 | 0 | 0 | 0 | 0
| PV | 2 | B | 56.88 | 56.23 | 57.83 | PV | 2 | PV | 1 | 24.6 | 60 | 0 | 0 | 0 | 0 | 0 | 0.95 | 1.6 | 1.8 | 0.06 | PV | 2 | PV | 1 | 60 | 1.86 | 0 | 1.3 | 0 | 0 | 0 | 0 | 44.28 | 13.284 | 57.564 | 13.284 | 70.848 | 0.439 | 0 | 0 | 0.407 | 10.0122 | 60.8358 | 10.0122 | PV | 2 | PV | 1 | 60 | 0 | 0 | 0 | 1 | 1.8 | 0.8 | 0 | 0 | 0 | 0 | 0 | 0 | 24.6 | 0 | 0 | 0 | 0 | 0 | 0
| PV | 1 | B | 55.79 | 55.79 | 57.79 | PV | 1 |  | Boca | 7.3 | 60 | 0 | 0 | 0 | 0 | 0 | 2 | 2 | 0.83 | 0.06 | PV | 1 |  | Boca | 60 | 0.89 | 0 | 1.3 | 0 | 0 | 0 | 0 | 0 | 0 | 7.8767 | 0 | 7.8767 | 0.439 | 0 | 0 | 0.407 | 2.9711 | 4.9056 | 2.9711 | PV | 1 |  | Boca | 60 | 0 | 0 | 0 | 1 | 0.83 | 0 | 0 | 0 | 0 | 0 | 0 | 0 | 7.3 | 0 | 0 | 0 | 0 | 0 | 0
|  | Boca |  | 55.64 |  | 55.3 |  | Boca |  |  |  |  | 0 | 0 | 0 | 0 | 0 | -0.34 |  |  | 0.15 |  | Boca |  |  |  | 0.15 | 0 | 2.7 | 0 | 0 | 0 | 0 | 0 | 0 | 0 | 0 | 0 | 1.455 | 0 | 0 | 2.54 | 0 | 0 | 0 |  | Boca |  |  |  | 0 | 0 | 0 | 0 | 0 | 0 | 0 | 0 | 0 | 0 | 0 | 0 | 0 | 0 | 0 | 0 | 0 | 0 | 0
col1 | CC | 1 | B | 56.67 | 56.67 | 57.47 | CC | 1 | PV | 2 | 5.6 | 60 | 0 | 0 | 1 | 0 | 0 | 0.8 | 0.8 | 1.03 | 0.06 | CC | 1 | PV | 2 | 60 | 1.09 | 0.2 | 1.3 | 1.456 | 0 | 0 | 0 | 0 | 0 | 7.4984 | 1.456 | 8.9544 | 0.439 | 0 | 0 | 0.407 | 2.2792 | 5.2192 | 3.7352 | CC | 1 | PV | 2 | 60 | 0 | 0 | 0 | 1 | 1.03 | 0.03 | 0 | 0 | 0 | 0 | 0 | 0 | 5.6 | 0 | 0 | 0 | 0 | 0 | 0
| PV | 2 |  | 56.57 |  | 57.83 | PV | 2 |  |  |  |  | 0 | 0 | 0 | 0 | 0 | 1.26 |  |  | 0.15 | PV | 2 |  |  |  | 0.15 | 0 | 2.7 | 0 | 0 | 0 | 0 | 0 | 0 | 0 | 0 | 0 | 1.455 | 0 | 0 | 2.54 | 0 | 0 | 0 | PV | 2 |  |  |  | 0 | 0 | 0 | 0 | 0 | 0 | 0 | 0 | 0 | 0 | 0 | 0 | 0 | 0 | 0 | 0 | 0 | 0 | 0
Col.7 | PV | 13 | A | 52.93 | 52.93 | 53.88 | PV | 13 | PV | 12 | 50 | 30 | 0 | 0 | 0 | 0 | 0 | 0.95 | 0.95 | 0.9485 | 0.035 | PV | 13 | PV | 12 | 30 | 0.9835 | 0 | 0.9 | 0 | 0 | 0 | 0 | 0 | 0 | 42.6825 | 0 | 42.6825 | 0.217 | 0 | 0 | 0.107 | 5.35 | 37.3325 | 5.35 | PV | 13 | PV | 12 | 30 | 1 | 0.9485 | 0 | 0 | 0 | 0 | 0 | 0 | 0 | 50 | 0 | 0 | 0 | 0 | 0 | 0 | 0 | 0 | 0
| PV | 12 | A | 50.74 | 50.74 | 51.687 | PV | 12 | PV | 8 | 39 | 30 | 0 | 0 | 0 | 0 | 0 | 0.947 | 0.947 | 1.0735 | 0.035 | PV | 12 | PV | 8 | 30 | 1.1085 | 0 | 0.9 | 0 | 0 | 0 | 0 | 0 | 0 | 37.6798 | 0 | 37.6798 | 0.217 | 0 | 0 | 0.107 | 4.173 | 33.5068 | 4.173 | PV | 12 | PV | 8 | 30 | 1 | 1.0735 | 0 | 0 | 0 | 0 | 0 | 0 | 0 | 39 | 0 | 0 | 0 | 0 | 0 | 0 | 0 | 0 | 0
| PV | 8 |  | 48.78 |  | 49.98 | PV | 8 |  |  |  |  | 0 | 0 | 0 | 0 | 0 | 1.2 |  |  | 0.15 | PV | 8 |  |  |  | 0.15 | 0 | 2.7 | 0 | 0 | 0 | 0 | 0 | 0 | 0 | 0 | 0 | 1.455 | 0 | 0 | 2.54 | 0 | 0 | 0 | PV | 8 |  |  |  | 0 | 0 | 0 | 0 | 0 | 0 | 0 | 0 | 0 | 0 | 0 | 0 | 0 | 0 | 0 | 0 | 0 | 0 | 0
col, 2 | PV | 11 | A | 53.8 | 53.8 | 54.752 | PV | 11 | PV | 10 | 55 | 30 | 0 | 0 | 0 | 0 | 0 | 0.952 | 0.952 | 0.953 | 0.035 | PV | 11 | PV | 10 | 30 | 0.988 | 0 | 0.9 | 0 | 0 | 0 | 0 | 0 | 0 | 47.1735 | 0 | 47.1735 | 0.217 | 0 | 0 | 0.107 | 5.885 | 41.2885 | 5.885 | PV | 11 | PV | 10 | 30 | 1 | 0.953 | 0 | 0 | 0 | 0 | 0 | 0 | 0 | 55 | 0 | 0 | 0 | 0 | 0 | 0 | 0 | 0 | 0
| PV | 10 | A | 51.39 | 51.39 | 52.344 | PV | 10 | PV | 9 | 52 | 30 | 0 | 0 | 0 | 0 | 0 | 0.954 | 0.954 | 0.952 | 0.035 | PV | 10 | PV | 9 | 30 | 0.987 | 0 | 0.9 | 0 | 0 | 0 | 0 | 0 | 0 | 44.5536 | 0 | 44.5536 | 0.217 | 0 | 0 | 0.107 | 5.564 | 38.9896 | 5.564 | PV | 10 | PV | 9 | 30 | 1 | 0.952 | 0 | 0 | 0 | 0 | 0 | 0 | 0 | 52 | 0 | 0 | 0 | 0 | 0 | 0 | 0 | 0 | 0
| PV | 9 | B | 49.12 | 48.02 | 50.07 | PV | 9 | PV | 8 | 24 | 60 | 0 | 0 | 0 | 0 | 0 | 0.95 | 2.05 | 2.325 | 0.06 | PV | 9 | PV | 8 | 60 | 2.385 | 0 | 1.3 | 0 | 0 | 0 | 0 | 55.8 | 16.74 | 72.54 | 16.74 | 89.28 | 0.439 | 0 | 0 | 0.407 | 9.768 | 79.512 | 9.768 | PV | 9 | PV | 8 | 60 | 0 | 0 | 0 | 1 | 2.325 | 1.325 | 0 | 0 | 0 | 0 | 0 | 0 | 24 | 0 | 0 | 0 | 0 | 0 | 0
| PV | 8 | B | 47.38 | 47.38 | 49.98 | PV | 8 |  | Boca | 9.48 | 60 | 0 | 0 | 0 | 0 | 0 | 2.6 | 2.6 | 0.265 | 0.06 | PV | 8 |  | Boca | 60 | 0.325 | 0 | 1.3 | 0 | 0 | 0 | 0 | 0 | 0 | 3.2659 | 0 | 3.2659 | 0.439 | 0 | 0 | 0.407 | 3.8584 | -0.5925 | 3.8584 | PV | 8 |  | Boca | 60 | 0 | 0 | 0 | 1 | 0.265 | 0 | 0 | 0 | 0 | 0 | 0 | 0 | 9.48 | 0 | 0 | 0 | 0 | 0 | 0
|  | Boca |  | 46.87 |  | 44.8 |  | Boca |  |  |  |  | 0 | 0 | 0 | 0 | 0 | -2.07 |  |  | 0.15 |  | Boca |  |  |  | 0.15 | 0 | 2.7 | 0 | 0 | 0 | 0 | 0 | 0 | 0 | 0 | 0 | 1.455 | 0 | 0 | 2.54 | 0 | 0 | 0 |  | Boca |  |  |  | 0 | 0 | 0 | 0 | 0 | 0 | 0 | 0 | 0 | 0 | 0 | 0 | 0 | 0 | 0 | 0 | 0 | 0 | 0
|  | Boca |  | 48.08 | 48.08 | 48.88 |  | Boca | PV | 18 | 6.07 | 60 | 0 | 0 | 1 | 0 | 0 | 0.8 | 0.8 | 1.425 | 0.06 |  | Boca | PV | 18 | 60 | 1.485 | 0.2 | 1.3 | 1.5782 | 0 | 0 | 0 | 0 | 0 | 11.2447 | 1.5782 | 12.8229 | 0.439 | 0 | 0 | 0.407 | 2.4705 | 8.7742 | 4.0487 |  | Boca | PV | 18 | 60 | 0 | 0 | 0 | 0 | 0 | 0 | 0 | 0 | 0 | 0 | 0 | 0 | 6.07 | 0 | 0 | 0 | 0 | 0 | 0
| PV | 18 |  | 48.02 |  | 50.07 | PV | 18 |  |  |  |  | 0 | 0 | 0 | 0 | 0 | 2.05 |  |  | 0.15 | PV | 18 |  |  |  | 0.15 | 0 | 2.7 | 0 | 0 | 0 | 0 | 0 | 0 | 0 | 0 | 0 | 1.455 | 0 | 0 | 2.54 | 0 | 0 | 0 | PV | 18 |  |  |  | 0 | 0 | 0 | 0 | 0 | 0 | 0 | 0 | 0 | 0 | 0 | 0 | 0 | 0 | 0 | 0 | 0 | 0 | 0
col. 8 | PV | 24 | A | 45.05 | 45.05 | 46 | PV | 24 | PV | 23 | 23.3 | 30 | 0 | 0 | 0 | 0 | 0 | 0.95 | 0.95 | 0.95 | 0.035 | PV | 24 | PV | 23 | 30 | 0.985 | 0 | 0.9 | 0 | 0 | 0 | 0 | 0 | 0 | 19.9215 | 0 | 19.9215 | 0.217 | 0 | 0 | 0.107 | 2.4931 | 17.4284 | 2.4931 | PV | 24 | PV | 23 | 30 | 1 | 0.95 | 0 | 0 | 0 | 0 | 0 | 0 | 0 | 23.3 | 0 | 0 | 0 | 0 | 0 | 0 | 0 | 0 | 0
| PV | 23 | A | 44.17 | 44.17 | 45.12 | PV | 23 | PV | 22 | 23.3 | 30 | 0 | 0 | 0 | 0 | 0 | 0.95 | 0.95 | 0.95 | 0.035 | PV | 23 | PV | 22 | 30 | 0.985 | 0 | 0.9 | 0 | 0 | 0 | 0 | 0 | 0 | 19.9215 | 0 | 19.9215 | 0.217 | 0 | 0 | 0.107 | 2.4931 | 17.4284 | 2.4931 | PV | 23 | PV | 22 | 30 | 1 | 0.95 | 0 | 0 | 0 | 0 | 0 | 0 | 0 | 23.3 | 0 | 0 | 0 | 0 | 0 | 0 | 0 | 0 | 0
| PV | 22 | A | 43.3 | 43.3 | 44.25 | PV | 22 | PV | 21 | 23.4 | 30 | 0 | 0 | 0 | 0 | 0 | 0.95 | 0.95 | 0.9515 | 0.035 | PV | 22 | PV | 21 | 30 | 0.9865 | 0 | 0.9 | 0 | 0 | 0 | 0 | 0 | 0 | 20.0386 | 0 | 20.0386 | 0.217 | 0 | 0 | 0.107 | 2.5038 | 17.5348 | 2.5038 | PV | 22 | PV | 21 | 30 | 1 | 0.9515 | 0 | 0 | 0 | 0 | 0 | 0 | 0 | 23.4 | 0 | 0 | 0 | 0 | 0 | 0 | 0 | 0 | 0
| PV | 21 | A | 42.5 | 42.5 | 43.453 | PV | 21 | PV | 20 | 23.3 | 30 | 0 | 0 | 0 | 0 | 0 | 0.953 | 0.953 | 0.9495 | 0.035 | PV | 21 | PV | 20 | 30 | 0.9845 | 0 | 0.9 | 0 | 0 | 0 | 0 | 0 | 0 | 19.911 | 0 | 19.911 | 0.217 | 0 | 0 | 0.107 | 2.4931 | 17.4179 | 2.4931 | PV | 21 | PV | 20 | 30 | 1 | 0.9495 | 0 | 0 | 0 | 0 | 0 | 0 | 0 | 23.3 | 0 | 0 | 0 | 0 | 0 | 0 | 0 | 0 | 0
| PV | 20 | A | 41.66 | 41.66 | 42.606 | PV | 20 | PV | 14 | 22.46 | 30 | 0 | 0 | 0 | 0 | 0 | 0.946 | 0.946 | 0.948 | 0.035 | PV | 20 | PV | 14 | 30 | 0.983 | 0 | 0.9 | 0 | 0 | 0 | 0 | 0 | 0 | 19.1629 | 0 | 19.1629 | 0.217 | 0 | 0 | 0.107 | 2.4032 | 16.7597 | 2.4032 | PV | 20 | PV | 14 | 30 | 1 | 0.948 | 0 | 0 | 0 | 0 | 0 | 0 | 0 | 22.46 | 0 | 0 | 0 | 0 | 0 | 0 | 0 | 0 | 0
| PV | 14 |  | 41.43 |  | 42.38 | PV | 14 |  |  |  |  | 0 | 0 | 0 | 0 | 0 | 0.95 |  |  | 0.15 | PV | 14 |  |  |  | 0.15 | 0 | 2.7 | 0 | 0 | 0 | 0 | 0 | 0 | 0 | 0 | 0 | 1.455 | 0 | 0 | 2.54 | 0 | 0 | 0 | PV | 14 |  |  |  | 0 | 0 | 0 | 0 | 0 | 0 | 0 | 0 | 0 | 0 | 0 | 0 | 0 | 0 | 0 | 0 | 0 | 0 | 0
col. 3 | PV | 19 | A | 45.5 | 45.5 | 46.452 | PV | 19 | PV | 18 | 24.85 | 30 | 0 | 0 | 0 | 0 | 0 | 0.952 | 0.952 | 0.951 | 0.035 | PV | 19 | PV | 18 | 30 | 0.986 | 0 | 0.9 | 0 | 0 | 0 | 0 | 0 | 0 | 21.2691 | 0 | 21.2691 | 0.217 | 0 | 0 | 0.107 | 2.6589 | 18.6102 | 2.6589 | PV | 19 | PV | 18 | 30 | 1 | 0.951 | 0 | 0 | 0 | 0 | 0 | 0 | 0 | 24.85 | 0 | 0 | 0 | 0 | 0 | 0 | 0 | 0 | 0
| PV | 18 | A | 44.17 | 44.17 | 45.12 | PV | 18 | PV | 17 | 20.68 | 30 | 0 | 0 | 0 | 0 | 0 | 0.95 | 0.95 | 0.951 | 0.035 | PV | 18 | PV | 17 | 30 | 0.986 | 0 | 0.9 | 0 | 0 | 0 | 0 | 0 | 0 | 17.7 | 0 | 17.7 | 0.217 | 0 | 0 | 0.107 | 2.2128 | 15.4873 | 2.2128 | PV | 18 | PV | 17 | 30 | 1 | 0.951 | 0 | 0 | 0 | 0 | 0 | 0 | 0 | 20.68 | 0 | 0 | 0 | 0 | 0 | 0 | 0 | 0 | 0
| PV | 17 | A | 43.03 | 43.03 | 43.982 | PV | 17 | PV | 16 | 20.69 | 30 | 0 | 0 | 0 | 0 | 0 | 0.952 | 0.952 | 0.951 | 0.035 | PV | 17 | PV | 16 | 30 | 0.986 | 0 | 0.9 | 0 | 0 | 0 | 0 | 0 | 0 | 17.7086 | 0 | 17.7086 | 0.217 | 0 | 0 | 0.107 | 2.2138 | 15.4947 | 2.2138 | PV | 17 | PV | 16 | 30 | 1 | 0.951 | 0 | 0 | 0 | 0 | 0 | 0 | 0 | 20.69 | 0 | 0 | 0 | 0 | 0 | 0 | 0 | 0 | 0
| PV | 16 | A | 41.99 | 41.99 | 42.94 | PV | 16 | PV | 15 | 20.64 | 30 | 0 | 0 | 0 | 0 | 0 | 0.95 | 0.95 | 0.95 | 0.035 | PV | 16 | PV | 15 | 30 | 0.985 | 0 | 0.9 | 0 | 0 | 0 | 0 | 0 | 0 | 17.6472 | 0 | 17.6472 | 0.217 | 0 | 0 | 0.107 | 2.2085 | 15.4387 | 2.2085 | PV | 16 | PV | 15 | 30 | 1 | 0.95 | 0 | 0 | 0 | 0 | 0 | 0 | 0 | 20.64 | 0 | 0 | 0 | 0 | 0 | 0 | 0 | 0 | 0
| PV | 15 | A | 41.43 | 40.93 | 42.38 | PV | 15 | PV | 14 | 22.6 | 40 | 0 | 0 | 0 | 0 | 0 | 0.95 | 1.45 | 1.625 | 0.04 | PV | 15 | PV | 14 | 40 | 1.665 | 0 | 1 | 0 | 0 | 0 | 0 | 36.725 | 11.0175 | 36.725 | 11.0175 | 47.7425 | 0.281 | 0 | 0 | 0.181 | 4.0906 | 43.6519 | 4.0906 | PV | 15 | PV | 14 | 40 | 1 | 1.625 | 0.45 | 0 | 0 | 0 | 0 | 0 | 0 | 0 | 22.6 | 0 | 0 | 0 | 0 | 0 | 0 | 0 | 0
| PV | 14 | A | 40.58 | 40.58 | 42.38 | PV | 14 |  | Boca | 4.5 | 40 | 0 | 0 | 0 | 0 | 0 | 1.8 | 1.8 | 1.4 | 0.04 | PV | 14 |  | Boca | 40 | 1.44 | 0 | 1 | 0 | 0 | 0 | 0 | 0 | 0 | 6.3 | 0 | 6.3 | 0.281 | 0 | 0 | 0.181 | 0.8145 | 5.4855 | 0.8145 | PV | 14 |  | Boca | 40 | 1 | 1.4 | 0.8 | 0 | 0 | 0 | 0 | 0 | 0 | 0 | 4.5 | 0 | 0 | 0 | 0 | 0 | 0 | 0 | 0
|  | Boca |  | 40.18 |  | 41.18 |  | Boca |  |  |  |  | 0 | 0 | 0 | 0 | 0 | 1 |  |  | 0.15 |  | Boca |  |  |  | 0.15 | 0 | 2.7 | 0 | 0 | 0 | 0 | 0 | 0 | 0 | 0 | 0 | 1.455 | 0 | 0 | 2.54 | 0 | 0 | 0 |  | Boca |  |  |  | 0 | 0 | 0 | 0 | 0 | 0 | 0 | 0 | 0 | 0 | 0 | 0 | 0 | 0 | 0 | 0 | 0 | 0 | 0
col. 4 | PV | 28 | A | 41.2 | 41.2 | 42.604 | PV | 28 | PV | 26 | 13 | 30 | 0 | 0 | 1 | 0 | 0 | 1.404 | 1.404 | 1.942 | 0.035 | PV | 28 | PV | 26 | 30 | 1.977 | 0.2 | 0.9 | 2.34 | 0 | 0 | 0 | 25.246 | 7.5738 | 22.7214 | 9.9138 | 32.6352 | 0.217 | 0 | 0 | 0.107 | 1.391 | 28.9042 | 3.731 | PV | 28 | PV | 26 | 30 | 1 | 1.942 | 0.404 | 0 | 0 | 0 | 0 | 0 | 0 | 13 | 0 | 0 | 0 | 0 | 0 | 0 | 0 | 0 | 0
| PV | 25b |  | 40.94 |  | 42.54 | PV | 26 |  |  |  |  | 0 | 0 | 0 | 0 | 0 | 1.6 |  |  | 0.15 | PV | 26 |  |  |  | 0.15 | 0 | 2.7 | 0 | 0 | 0 | 0 | 0 | 0 | 0 | 0 | 0 | 1.455 | 0 | 0 | 2.54 | 0 | 0 | 0 | PV | 26 |  |  |  | 0 | 0 | 0 | 0 | 0 | 0 | 0 | 0 | 0 | 0 | 0 | 0 | 0 | 0 | 0 | 0 | 0 | 0 | 0
| PV | 27 | C | 39.83 | 39.83 | 42.31 | PV | 27 | PV | 26 | 11.6 | 100 | 0 | 1 | 1 | 0 | 0 | 2.48 | 2.48 | 2.655 | 0.1 | PV | 27 | PV | 26 | 100 | 2.755 | 0.2 | 2.7 | 6.264 | 0 | 1.4 | 1.624 | 30.798 | 9.2394 | 83.1546 | 17.1274 | 100.282 | 0.829 | 0 | 0 | 1.131 | 13.1196 | 79.2744 | 21.0076 | PV | 27 | PV | 26 | 100 | 0 | 0 | 0 | 0 | 0 | 0 | 1 | 2.655 | 1.155 | 0 | 0 | 0 | 0 | 0 | 11.6 | 0 | 0 | 0 | 0
| PV | 26 | C | 39.71 | 39.71 | 42.54 | PV | 26 |  | 25 | 11.9 | 100 | 0 | 1 | 1 | 0 | 0 | 2.83 | 2.83 | 2.88 | 0.1 | PV | 26 | PV | 25 | 100 | 2.98 | 0.2 | 2.7 | 6.426 | 0 | 1.4 | 1.666 | 34.272 | 10.2816 | 92.5344 | 18.3736 | 110.908 | 0.829 | 0 | 0 | 1.131 | 13.4589 | 89.3571 | 21.5509 | PV | 26 |  | 25 | 100 | 0 | 0 | 0 | 0 | 0 | 0 | 1 | 2.88 | 1.38 | 0 | 0 | 0 | 0 | 0 | 11.9 | 0 | 0 | 0 | 0
| PV | 25 | C | 39.58 | 39.58 | 42.51 | PV | 25 |  | Boca | 5.3 | 100 | 0 | 1 | 1 | 0 | 0 | 2.93 | 2.93 | 2.855 | 0.1 | PV | 25 |  | Boca | 100 | 2.955 | 0.2 | 2.7 | 2.862 | 0 | 1.4 | 0.742 | 15.1315 | 4.5395 | 40.855 | 8.1434 | 48.9985 | 0.829 | 0 | 0 | 1.131 | 5.9943 | 39.4002 | 9.5983 | PV | 25 |  | Boca | 100 | 0 | 0 | 0 | 0 | 0 | 0 | 1 | 2.855 | 1.355 | 0 | 0 | 0 | 0 | 0 | 5.3 | 0 | 0 | 0 | 0
|  | Boca |  | 39.52 |  | 42.3 |  | Boca |  |  |  |  | 0 | 0 | 0 | 0 | 0 | 2.78 |  |  | 0.15 |  | Boca |  |  |  | 0.15 | 0 | 2.7 | 0 | 0 | 0 | 0 | 0 | 0 | 0 | 0 | 0 | 1.455 | 0 | 0 | 2.54 | 0 | 0 | 0 |  | Boca |  |  |  | 0 | 0 | 0 | 0 | 0 | 0 | 0 | 0 | 0 | 0 | 0 | 0 | 0 | 0 | 0 | 0 | 0 | 0 | 0
col. 9 | PV | 31 | A | 40.95 | 40.95 | 41.9 | PV | 31 | PV | 25 | 35.4 | 30 | 0 | 0 | 1 | 0 | 0 | 0.95 | 0.95 | 1.4 | 0.035 | PV | 31 | PV | 25 | 30 | 1.435 | 0.2 | 0.9 | 6.372 | 0 | 0 | 0 | 0 | 0 | 44.604 | 6.372 | 50.976 | 0.217 | 0 | 0 | 0.107 | 3.7878 | 40.8162 | 10.1598 | PV | 31 | PV | 25 | 30 | 1 | 1.4 | 0 | 0 | 0 | 0 | 0 | 0 | 0 | 35.4 | 0 | 0 | 0 | 0 | 0 | 0 | 0 | 0 | 0
| PV | 28 |  | 40.63 |  | 42.48 | PV | 28 |  |  |  |  | 0 | 0 | 0 | 0 | 0 | 1.85 |  |  | 0.15 | PV | 28 |  |  |  | 0.15 | 0 | 2.7 | 0 | 0 | 0 | 0 | 0 | 0 | 0 | 0 | 0 | 1.455 | 0 | 0 | 2.54 | 0 | 0 | 0 | PV | 28 |  |  |  | 0 | 0 | 0 | 0 | 0 | 0 | 0 | 0 | 0 | 0 | 0 | 0 | 0 | 0 | 0 | 0 | 0 | 0 | 0
col. 5 | PV | 30 | C | 40.68 | 40.68 | 41.58 | PV | 30 | PV | 29 | 20 | 80 | 1 | 1 | 1 | 19 | 0 | 0.9 | 0.9 | 1.2 | 0.08 | PV | 30 | PV | 29 | 80 | 1.28 | 0.2 | 1.6 | 6.4 | 0 | 1.16 | 2.32 | 0 | 0 | 38.4 | 8.72 | 47.12 | 0.638 | 12.122 | 12.122 | 0.754 | 15.08 | -0.924 | 48.044 | PV | 30 | PV | 29 | 80 | 0 | 0 | 0 | 0 | 0 | 0 | 1 | 1.2 | 0 | 0 | 0 | 0 | 0 | 20 | 0 | 0 | 0 | 0 | 0
| PV | 29 | B | 40.4 | 40.4 | 41.9 | PV | 29 | PV | 27 | 29 | 80 | 0 | 1 | 1 | 0 | 0 | 1.5 | 1.5 | 1.89 | 0.08 | PV | 29 | PV | 27 | 80 | 1.97 | 0.2 | 1.6 | 9.28 | 0 | 1.16 | 3.364 | 54.81 | 16.443 | 87.696 | 29.087 | 116.783 | 0.638 | 0 | 0 | 0.754 | 21.866 | 82.273 | 34.51 | PV | 29 | PV | 27 | 80 | 0 | 0 | 0 | 1 | 1.89 | 0.89 | 0 | 0 | 0 | 0 | 0 | 0 | 0 | 29 | 0 | 0 | 0 | 0 | 0
| PV | 27 |  | 40.03 |  | 42.31 | PV | 27 |  |  |  |  | 0 | 0 | 0 | 0 | 0 | 2.28 |  |  | 0.15 | PV | 27 |  |  |  | 0.15 | 0 | 2.7 | 0 | 0 | 0 | 0 | 0 | 0 | 0 | 0 | 0 | 1.455 | 0 | 0 | 2.54 | 0 | 0 | 0 | PV | 27 |  |  |  | 0 | 0 | 0 | 0 | 0 | 0 | 0 | 0 | 0 | 0 | 0 | 0 | 0 | 0 | 0 | 0 | 0 | 0 | 0
[22 empty] | T O T A L | [7 empty] | 42.9782 | 0 |  | 9.716 | 297.0625 |  | 1138.9957 | 141.813 | 1280.8086 |  |  | 12.122 |  |  | 1028.107 | 252.7016 | T O T A L |  |  |  |  | 22 |  | 1.654 | 6 |  | 3.045 | 4 |  | 3.89 | 654.02 | 27.1 | 0 | 77.05 | 49 | 28.8 | 0 | 0 |  | 0
| M E M Ó R I A D E C Á L C U L O D E Q U A N T I T A T I V O S | [67 empty] | 835.97
| OBRA: |  |  | RUA MÁRIO MENEGUETHI
| REGIÃO: |  |  | LESTE | [21 empty] | QUADRO 04
| RESUMO | [10 empty] | Q U A N T I T A T I V O S
| Serviço |  |  |  |  | Unid. | Quantidade |  |  |  |  | Item | Discriminação | [12 empty] | Unid. | Quant.
DRENAGEM PLUVIAL
| Escavação Parcial |  |  |  |  | (m3) | 1138.9957 |  |  |  |  | 90 | Escavação mecânica em valas de terra c/ retroescavadeira prof. 2,50m | [12 empty] | m3 | 930
| Enrocamento |  |  |  |  | (m3) | 42.9782 |  |  |  |  | 93 | Escavação manual de valas em moledo até 1,5m | [12 empty] | m3 | 128
| Radier |  |  |  |  | (m3) | 9.716 |  |  |  |  | 91 | Escavação mecânica em valas de rocha branda c/ retroescavadeira prof. 1,50m | [12 empty] | m3 | 257
| Escavação Adicional |  |  |  |  | (m3) | 141.813 |  |  |  |  | 103 | Reenchimento de valas com material local | [12 empty] | m3 | 1029
| Escavação Total |  |  |  |  | (m3) | 1280.8086 |  |  |  |  | 106 | Escoramento Tipo A | [12 empty] | m2 | 297
| Envelope Total |  |  |  |  | (m3) | 12.122 |  |  |  |  | 109 | Lastro de concreto magro 7MPa com forma | [12 empty] | m3 | 13
| Colchão de Areia |  |  |  |  | (m3) | 0 |  |  |  |  | 111 | Radier de concreto armado 15MPa | [12 empty] | m3 | 10
| Remoção |  |  |  |  | (m3) | 252.7016 |  |  |  |  | 112 | Enrocamento com Pedra Britada | [12 empty] | m3 | 43
| Reaterro |  |  |  |  | (m3) | 1028.107 |  |  |  |  | 113 | Enrocamento com Pedra Amarroada | [12 empty] | m3 | 30
| Escoramento |  |  |  |  | (m2) | 297.0625 |  |  |  |  | 125 | Fornecimento e assentamento de tubos de concreto simples, C-2, D=30cm, P.B | [12 empty] | m | 654
| PV Tipo A | [5 empty] | 22 |  |  |  |  | 126 | Fornecimento e assentamento de tubos de concreto simples, C-2, D=40cm, P.B | [12 empty] | m | 27
| PV Tipo B | [5 empty] | 6 |  |  |  |  | 128 | Fornecimento e assentamento de tubos de concreto simples, C-2, D=60cm, P.B | [12 empty] | m | 77
| PV Tipo C | [5 empty] | 4 |  |  |  |  | 129 | Fornecimento e assentamento de tubos de concreto armado, CA-2, D=80cm, M.F. | [12 empty] | m | 49
| Metro Adic. Tipo A |  |  |  |  | (m) | 1.654 |  |  |  |  | 130 | Fornecimento e assentamento de tubos de concreto armado, CA-2, D=100cm, M.F. | [12 empty] | un. | 29
| Metro Adic. Tipo B |  |  |  |  | (m) | 3.045 |  |  |  |  | 156 | Poço de Visita Tipo A 0,80 x 0,80 x 1,00 completo | [12 empty] | un. | 22
| Metro Adic. Tipo C |  |  |  |  | (m) | 3.89 |  |  |  |  | 157 | Metro adicional de PV Tipo A 0,80 x 0,80m | [12 empty] | m | 2
| Tubulação DN 30 |  |  |  |  | (m) | 654.02 |  |  |  |  | 158 | Poço de Visita Tipo B 1,00 x 1,00 x 1,50 completo | [12 empty] | un. | 6
| Tubulação DN 40 |  |  |  |  | (m) | 27.1 |  |  |  |  | 159 | Metro adicional de PV Tipo B 1,00 x 1,00m | [12 empty] | m | 3
| Tubulação DN 50 |  |  |  |  | (m) | 0 |  |  |  |  | 162 | Poço de Visita Tipo C 1,00 x 1,50 x 1,50m completo | [12 empty] | un | 1
| Tubulação DN 60 |  |  |  |  | (m) | 77.05 |  |  |  |  | 166 | Poço de Visita Tipo C 1,70 x 1,70 x 1,50m completo passeio | [12 empty] | un | 3
| Tubulação DN 80 |  |  |  |  | (m) | 49 |  |  |  |  | 168 | Metro adicional de PV Tipo C 1,70 x 1,70m | [12 empty] | m | 4
| Tubulação DN 100 |  |  |  |  | (m) | 28.8 |  |  |  |  | 172 | Boca de Lobo com fornecimento e colocação dos artefatos | [12 empty] | un | 23
| Tubulação DN 120 |  |  |  |  | (m) | 0 |  |  |  |  | 196 | Transporte com carga e descarga até 2km. | [12 empty] | m3 | 283
| Tubulação DN 150 |  |  |  |  | (m) | 0 |  |  |  |  | 178 | Fornecimento e coloc. De tampa e sobretampa de F.F. s/chaminé DN 0,80m | [12 empty] | un. | 1
[13 empty] | Boca de Bueiro Simples DN 0,40m Concreto Simples - Esconsidade 0o | [12 empty] | un. | 1
[13 empty] | Boca de Bueiro Simples DN 0,60m Concreto Simples - Esconsidade 0o | [12 empty] | un. | 2
[13 empty] | Boca de Bueiro Simples DN 0,60m Concreto Simples - Esconsidade 25o | [12 empty] | un. | 1
[13 empty] | Boca de Bueiro Simples DN 1,00m Concreto Simples - Esconsidade 0o | [12 empty] | un. | 1
[13 empty] | Descida de Aterro em Degraus DAD 03 (altura 2,0m) | [12 empty] | m | 4
[13 empty] | Dissipador de Energia DEB 02 | [12 empty] | un. | 3
[13 empty] | Sarjeta de Concreto Tipo Meia-Cana (dn 0,30m) | [12 empty] | m | 550
[13 empty] | Valeta trapezoidal de concreto | [12 empty] | m | 55
[13 empty] | Canaleta de concreto armado com grelha de ferro | [12 empty] | m | 5
[12 empty] | 153 | Canaliza;ão em tubo de PVC rígido 150mm | [12 empty] | m | 23
O R Ç A M E N T O
| OBRA: |  |  | RUA MÁRIO MENEGUETHI
| REGIÃO: |  |  | LESTE | [21 empty] | QUADRO 06
O R Ç A M E N T O - L A D O E S Q U E R D O
| Código |  |  | Discriminação | [14 empty] | Unid. | Quant. | Preços unitários |  |  |  | Preços totais
| 90 |  |  | Escavação mecânica em valas de terra c/ retroescavadeira prof. 2,50m | [14 empty] | m3 | 710 | 4.36 |  |  |  | 3095.6
| 93 |  |  | Escavação manual de valas em moledo até 1,5m | [14 empty] | m3 | 97 | 13.45 |  |  |  | 1304.65
| 91 |  |  | Escavação mecânica em valas de rocha branda c/ retroescavadeira prof. 1,50m | [14 empty] | m3 | 194 | 78.33 |  |  |  | 15196.02
| 103 |  |  | Reenchimento de valas com material local | [14 empty] | m3 | 760 | 4.31 |  |  |  | 3275.6
| 106 |  |  | Escoramento Tipo A | [14 empty] | m2 | 297 | 6.94 |  |  |  | 2061.18
| 109 |  |  | Lastro de concreto magro 7MPa com forma | [14 empty] | m3 | 13 | 199.58 |  |  |  | 2594.54
| 111 |  |  | Radier de concreto armado 15MPa | [14 empty] | m3 | 10 | 310.58 |  |  |  | 3105.8
| 112 |  |  | Enrocamento com Pedra Britada | [14 empty] | m3 | 37 | 41.62 |  |  |  | 1539.94
| 113 |  |  | Enrocamento com Pedra Amarroada | [14 empty] | m3 | 30 | 37.52 |  |  |  | 1125.6
| 125 |  |  | Fornecimento e assentamento de tubos de concreto simples, C-2, D=30cm, P.B | [14 empty] | m | 325 | 18.96 |  |  |  | 6162
| 126 |  |  | Fornecimento e assentamento de tubos de concreto simples, C-2, D=40cm, P.B | [14 empty] | m | 27 | 28.09 |  |  |  | 758.43
| 128 |  |  | Fornecimento e assentamento de tubos de concreto simples, C-2, D=60cm, P.B | [14 empty] | m | 77 | 48.23 |  |  |  | 3713.71
| 129 |  |  | Fornecimento e assentamento de tubos de concreto armado, CA-2, D=80cm, M.F. | [14 empty] | m | 49 | 120.67 |  |  |  | 5912.83
| 130 |  |  | Fornecimento e assentamento de tubos de concreto armado, CA-2, D=100cm, M.F. | [14 empty] | m | 29 | 48.96 |  |  |  | 1419.84
| 156 |  |  | Poço de Visita Tipo A 0,80 x 0,80 x 1,00 completo | [14 empty] | un. | 12 | 266.48 |  |  |  | 3197.76
| 157 |  |  | Metro adicional de PV Tipo A 0,80 x 0,80m | [14 empty] | m | 2 | 205.21 |  |  |  | 410.42
| 158 |  |  | Poço de Visita Tipo B 1,00 x 1,00 x 1,50 completo | [14 empty] | un. | 6 | 406.32 |  |  |  | 2437.92
| 159 |  |  | Metro adicional de PV Tipo B 1,00 x 1,00m | [14 empty] | m | 3 | 249.04 |  |  |  | 747.12
| 162 |  |  | Poço de Visita Tipo C 1,00 x 1,50 x 1,50m completo (PC-06) | [14 empty] | un. | 1 | 755.14 |  |  |  | 755.14
| 166 |  |  | Poço de Visita Tipo C 1,70 x 1,70 x 1,50m completo passeio | [14 empty] | un. | 3 | 803.45 |  |  |  | 2410.35
| 168 |  |  | Metro adicional de PV Tipo C 1,70 x 1,70m | [14 empty] | m | 4 | 396.78 |  |  |  | 1587.12
| 172 |  |  | Boca de Lobo com fornecimento e colocação dos artefatos | [14 empty] | un | 13 | 172.78 |  |  |  | 2246.14
| 196 |  |  | Transporte com carga e descarga até 2km. | [14 empty] | m3 | 242 | 3.27 |  |  |  | 791.34
| 178 |  |  | Tampa de Poço de Visita em Ferro Fundido | [14 empty] | un. | 1 | 277.9 |  |  |  | 277.9
|  |  |  | Boca de Bueiro Simples DN 0,40m Concreto Simples - Esconsidade 0° (PC-07) | [14 empty] | un. | 1 | 335.79 |  |  |  | 335.79
|  |  |  | Boca de Bueiro Simples DN 0,60m Concreto Simples - Esconsidade 0° (PC-02) | [14 empty] | un. | 2 | 425.91 |  |  |  | 851.82
|  |  |  | Boca de Bueiro Simples DN 0,60m Concreto Simples - Esconsidade 25° (PC-03) | [14 empty] | un. | 1 | 470.65 |  |  |  | 470.65
|  |  |  | Boca de Bueiro Simples DN 1,00m Concreto Simples - Esconsidade 0º (PC-08) | [14 empty] | un. | 1 | 1080.41 |  |  |  | 1080.41
|  |  |  | Descida D'Água em Degraus DAD 03 (altura 2,0m) (PC-05) | [14 empty] | m | 4 | 426.9 |  |  |  | 1707.6
|  |  |  | Dissipador de Energia DEB 02 (PC-01) | [14 empty] | un. | 3 | 468.02 |  |  |  | 1404.06
| 143 |  |  | Sarjeta de Concreto Tipo Meia-Cana (dn 0,30m) | [14 empty] | m | 350 | 23.49 |  |  |  | 8221.5
| 110 | 110 | 110 | Concreto simples 15 MPa c/forma p/ revest. sarjeta trapezoidal | [14 empty] | m3 | 4.3 | 241.73 |  |  |  | 1039.439
|  |  |  | Canaleta de concreto armado com grelha de ferro (PC-09) | [14 empty] | m | 1 | 749.17 |  |  |  | 749.17
| 153 |  |  | Canalização em tubo de PVC rígido 150mm | [14 empty] | m | 23 | 17.5 |  |  |  | 402.5
[21 empty] | Sub Total |  |  |  | 82389.889
O R Ç A M E N T O - L A D O D I R E I T O
| Código |  |  | Discriminação | [14 empty] | Unid. | Quant. | Preços unitários |  |  |  | Preços totais
| 90 |  |  | Escavação mecânica em valas de terra c/ retroescavadeira prof. 2,50m | [14 empty] | m3 | 220 | 4.36 |  |  |  | 959.2
| 93 |  |  | Escavação manual de valas em moledo até 1,5m | [14 empty] | m3 | 31 | 13.45 |  |  |  | 416.95
| 91 |  |  | Escavação mecânica em valas de rocha branda c/ retroescavadeira prof. 1,50m | [14 empty] | m3 | 63 | 78.33 |  |  |  | 4934.79
| 103 |  |  | Reenchimento de valas com material local | [14 empty] | m3 | 272 | 4.31 |  |  |  | 1172.32
| 112 |  |  | Enrocamento com Pedra Britada | [14 empty] | m3 | 7 | 41.62 |  |  |  | 291.34
| 125 |  |  | Fornecimento e assentamento de tubos de concreto simples, C-2, D=30cm, P.B | [14 empty] | m | 334 | 18.96 |  |  |  | 6332.64
| 156 |  |  | Poço de Visita Tipo A 0,80 x 0,80 x 1,00 completo | [14 empty] | un. | 10 | 266.48 |  |  |  | 2664.8
| 172 |  |  | Boca de Lobo com fornecimento e colocação dos artefatos | [14 empty] | un | 10 | 172.78 |  |  |  | 1727.8
| 196 |  |  | Transporte com carga e descarga até 2km. | [14 empty] | m3 | 42 | 3.27 |  |  |  | 137.34
| 143 |  |  | Sarjeta de Concreto Tipo Meia-Cana (dn 0,30m) | [14 empty] | m | 200 | 23.49 |  |  |  | 4698
[21 empty] | Sub Total |  |  |  | 23335.18
Classificação dos materiais de escavação das valas
|  |  |  | Em terra: |  |  | 80% |  |  |  | 1058.0m³ | [9 empty] | Total Geral |  |  |  | 105725.069
|  |  |  | Em rocha branda: |  |  | 20% |  |  |  | 257.0m³
|  |  |  | Em rocha dura: |  |  | 0% |  |  |  | 0.0m³
[7 empty] | Total: |  |  |  | 1315.0m³

## Quant-Lado-Esquerdo
| M E M Ó R I A D E C Á L C U L O D E Q U A N T I T A T I V O S | [20 empty] | M E M Ó R I A D E C Á L C U L O D E Q U A N T I T A T I V O S | [23 empty] | M E M Ó R I A D E C Á L C U L O D E Q U A N T I T A T I V O S
| OBRA: |  |  | LIGAÇÃO VIÁRIA DA AV. MÁRIO MENEGHETTI | [17 empty] | OBRA: |  |  |  | LIGAÇÃO VIÁRIA DA AV. MÁRIO MENEGHETTI | [19 empty] | OBRA: |  |  | LIGAÇÃO VIÁRIA DA AV. MÁRIO MENEGHETTI
| REGIÃO: |  |  | LESTE | [15 empty] | QUADRO 01 |  | REGIÃO: |  |  |  | LESTE | [17 empty] | QUADRO 02 |  | REGIÃO: |  |  | LESTE | [16 empty] | QUADRO 03
| PV |  |  | Cotas (m) |  |  | Trecho |  |  |  | Compr. | Diâmetro | Envelope | Radier | Enrocam. | Ext. Env. |  | Altura |  |  | Espes. | Trecho |  |  |  | Diâmetro | Altura |  | Largura | Enrocam. | Colchão | Radier |  | Escoram. |  | Escavação |  |  | Envelope |  |  | Volume Tubulação |  | Reaterro | Remoção | Trecho |  |  |  | Diâmetro | PV | Altura | Metro | PV | Altura | Metro | PV | Altura | Metro | Extensão Tubulação (DN) | [7 empty] | PROP. | Corte
| Num. |  | Tipo | Fundo | Fundo | Tampa | PV/BL - PV |  |  |  | L | DN | 0: Não | 0: Não | 0: Não | Parcial | Rocha | Entr. | Saída | Média | do Tubo | PV/BL - PV |  |  |  | DN | Escav. | Enrocam. | da Vala | Volume | Areia | Largura | Volume | Área | Volume | Vala | Adicional | Total | Taxa | Parcial | Total | Taxa | Total |  |  | PV/BL - PV |  |  |  | DN | Tipo A | PV's A | Adic. | Tipo B | PV's B | Adic. | Tipo C | PV's C | Adic. | 30 | 40 | 50 | 60 | 80 | 100 | 120 | 150 | DE | Rocha
|  |  | A/B/C | Entr. | Saída | [5 empty] | (m) | (cm) | 1: Sim | 1: Sim | 1: Sim | (m) | (m) | (m) | (m) | (m) | (m) |  |  |  |  | (cm) | (m) | (m) | (m) | (m3) | (m3) | (m) | (m3) | (m2) | (m3) | (m3) | (m3) | (m3) | (m3/m) | (m3) | (m3) | (m3/m) | (m3) | (m3) | (m3) |  |  |  |  | (cm) |  | (m) | (m) |  | (m) | (m) |  | (m) | (m) | (m) | (m) | (m) | (m) | (m) | (m) | (m) | (m) | ROCHA | (m3)
| BL | [5 empty] | BL |  | PV |  | 10 | 30 | 0 | 0 | 0 | 0 | 0 | 0 | 0 | 1 | 0.035 | BL |  | PV |  | 30 | 1.035 | 0 | 0.9 | 0 | 0 | 0 | 0 | 0 | 0 | 9 | 0 | 9 | 0.217 | 0 | 0 | 0.107 | 1.07 | 7.93 | 1.07 | BL |  | PV |  | 30 | 0 | 0 | 0 | 0 | 0 | 0 | 0 | 0 | 0 | 10 | 0 | 0 | 0 | 0 | 0 | 0 | 0 | 0 | 0
col. 1 | PV | 5 | A | 58.43 | 58.43 | 59.38 | PV | 5 | PV | 4 | 30 | 30 | 0 | 0 | 0 | 0 | 0 | 0.95 | 0.95 | 0.9485 | 0.035 | PV | 5 | PV | 4 | 30 | 0.9835 | 0 | 0.9 | 0 | 0 | 0 | 0 | 0 | 0 | 25.6095 | 0 | 25.6095 | 0.217 | 0 | 0 | 0.107 | 3.21 | 22.3995 | 3.21 | PV | 5 | PV | 4 | 30 | 1 | 0.9485 | 0 | 0 | 0 | 0 | 0 | 0 | 0 | 30 | 0 | 0 | 0 | 0 | 0 | 0 | 0 | 0 | 0
| PV | 4 | A | 58.26 | 58.26 | 59.207 | PV | 4 | PV | 3 | 30 | 30 | 0 | 0 | 0 | 0 | 0 | 0.947 | 0.947 | 0.946 | 0.035 | PV | 4 | PV | 3 | 30 | 0.981 | 0 | 0.9 | 0 | 0 | 0 | 0 | 0 | 0 | 25.542 | 0 | 25.542 | 0.217 | 0 | 0 | 0.107 | 3.21 | 22.332 | 3.21 | PV | 4 | PV | 3 | 30 | 1 | 0.946 | 0 | 0 | 0 | 0 | 0 | 0 | 0 | 30 | 0 | 0 | 0 | 0 | 0 | 0 | 0 | 0 | 0
| PV | 3 | A | 58.04 | 58.04 | 58.985 | PV | 3 | PV | 2 | 48 | 30 | 0 | 0 | 0 | 0 | 0 | 0.945 | 0.945 | 0.9475 | 0.035 | PV | 3 | PV | 2 | 30 | 0.9825 | 0 | 0.9 | 0 | 0 | 0 | 0 | 0 | 0 | 40.932 | 0 | 40.932 | 0.217 | 0 | 0 | 0.107 | 5.136 | 35.796 | 5.136 | PV | 3 | PV | 2 | 30 | 1 | 0.9475 | 0 | 0 | 0 | 0 | 0 | 0 | 0 | 48 | 0 | 0 | 0 | 0 | 0 | 0 | 0 | 0 | 0
| PV | 2 | B | 56.88 | 56.23 | 57.83 | PV | 2 | PV | 1 | 24.6 | 60 | 0 | 0 | 0 | 0 | 0 | 0.95 | 1.6 | 1.8 | 0.06 | PV | 2 | PV | 1 | 60 | 1.86 | 0 | 1.3 | 0 | 0 | 0 | 0 | 44.28 | 13.284 | 57.564 | 13.284 | 70.848 | 0.439 | 0 | 0 | 0.407 | 10.0122 | 60.8358 | 10.0122 | PV | 2 | PV | 1 | 60 | 0 | 0 | 0 | 1 | 1.8 | 0.8 | 0 | 0 | 0 | 0 | 0 | 0 | 24.6 | 0 | 0 | 0 | 0 | 0 | 0
| PV | 1 | B | 55.79 | 55.79 | 57.79 | PV | 1 |  | Boca | 7.3 | 60 | 0 | 0 | 0 | 0 | 0 | 2 | 2 | 0.83 | 0.06 | PV | 1 |  | Boca | 60 | 0.89 | 0 | 1.3 | 0 | 0 | 0 | 0 | 0 | 0 | 7.8767 | 0 | 7.8767 | 0.439 | 0 | 0 | 0.407 | 2.9711 | 4.9056 | 2.9711 | PV | 1 |  | Boca | 60 | 0 | 0 | 0 | 1 | 0.83 | 0 | 0 | 0 | 0 | 0 | 0 | 0 | 7.3 | 0 | 0 | 0 | 0 | 0 | 0
|  | Boca |  | 55.64 |  | 55.3 |  | Boca |  |  |  |  | 0 | 0 | 0 | 0 | 0 | -0.34 |  |  | 0.15 |  | Boca |  |  |  | 0.15 | 0 | 2.7 | 0 | 0 | 0 | 0 | 0 | 0 | 0 | 0 | 0 | 1.455 | 0 | 0 | 2.54 | 0 | 0 | 0 |  | Boca |  |  |  | 0 | 0 | 0 | 0 | 0 | 0 | 0 | 0 | 0 | 0 | 0 | 0 | 0 | 0 | 0 | 0 | 0 | 0 | 0
col1 | CC | 1 | B | 56.67 | 56.67 | 57.47 | CC | 1 | PV | 2 | 5.6 | 60 | 0 | 0 | 1 | 0 | 0 | 0.8 | 0.8 | 1.03 | 0.06 | CC | 1 | PV | 2 | 60 | 1.09 | 0.2 | 1.3 | 1.456 | 0 | 0 | 0 | 0 | 0 | 7.4984 | 1.456 | 8.9544 | 0.439 | 0 | 0 | 0.407 | 2.2792 | 5.2192 | 3.7352 | CC | 1 | PV | 2 | 60 | 0 | 0 | 0 | 1 | 1.03 | 0.03 | 0 | 0 | 0 | 0 | 0 | 0 | 5.6 | 0 | 0 | 0 | 0 | 0 | 0
| PV | 2 |  | 56.57 |  | 57.83 | PV | 2 |  |  |  |  | 0 | 0 | 0 | 0 | 0 | 1.26 |  |  | 0.15 | PV | 2 |  |  |  | 0.15 | 0 | 2.7 | 0 | 0 | 0 | 0 | 0 | 0 | 0 | 0 | 0 | 1.455 | 0 | 0 | 2.54 | 0 | 0 | 0 | PV | 2 |  |  |  | 0 | 0 | 0 | 0 | 0 | 0 | 0 | 0 | 0 | 0 | 0 | 0 | 0 | 0 | 0 | 0 | 0 | 0 | 0
col, 2 | PV | 11 | A | 53.8 | 53.8 | 54.752 | PV | 11 | PV | 10 | 55 | 30 | 0 | 0 | 0 | 0 | 0 | 0.952 | 0.952 | 0.953 | 0.035 | PV | 11 | PV | 10 | 30 | 0.988 | 0 | 0.9 | 0 | 0 | 0 | 0 | 0 | 0 | 47.1735 | 0 | 47.1735 | 0.217 | 0 | 0 | 0.107 | 5.885 | 41.2885 | 5.885 | PV | 11 | PV | 10 | 30 | 1 | 0.953 | 0 | 0 | 0 | 0 | 0 | 0 | 0 | 55 | 0 | 0 | 0 | 0 | 0 | 0 | 0 | 0 | 0
| PV | 10 | A | 51.39 | 51.39 | 52.344 | PV | 10 | PV | 9 | 52 | 30 | 0 | 0 | 0 | 0 | 0 | 0.954 | 0.954 | 0.952 | 0.035 | PV | 10 | PV | 9 | 30 | 0.987 | 0 | 0.9 | 0 | 0 | 0 | 0 | 0 | 0 | 44.5536 | 0 | 44.5536 | 0.217 | 0 | 0 | 0.107 | 5.564 | 38.9896 | 5.564 | PV | 10 | PV | 9 | 30 | 1 | 0.952 | 0 | 0 | 0 | 0 | 0 | 0 | 0 | 52 | 0 | 0 | 0 | 0 | 0 | 0 | 0 | 0 | 0
| PV | 9 | B | 49.12 | 48.02 | 50.07 | PV | 9 | PV | 8 | 24 | 60 | 0 | 0 | 0 | 0 | 0 | 0.95 | 2.05 | 2.325 | 0.06 | PV | 9 | PV | 8 | 60 | 2.385 | 0 | 1.3 | 0 | 0 | 0 | 0 | 55.8 | 16.74 | 72.54 | 16.74 | 89.28 | 0.439 | 0 | 0 | 0.407 | 9.768 | 79.512 | 9.768 | PV | 9 | PV | 8 | 60 | 0 | 0 | 0 | 1 | 2.325 | 1.325 | 0 | 0 | 0 | 0 | 0 | 0 | 24 | 0 | 0 | 0 | 0 | 0 | 0
| PV | 8 | B | 47.38 | 47.38 | 49.98 | PV | 8 |  | Boca | 9.48 | 60 | 0 | 0 | 0 | 0 | 0 | 2.6 | 2.6 | 0.265 | 0.06 | PV | 8 |  | Boca | 60 | 0.325 | 0 | 1.3 | 0 | 0 | 0 | 0 | 0 | 0 | 3.2659 | 0 | 3.2659 | 0.439 | 0 | 0 | 0.407 | 3.8584 | -0.5925 | 3.8584 | PV | 8 |  | Boca | 60 | 0 | 0 | 0 | 1 | 0.265 | 0 | 0 | 0 | 0 | 0 | 0 | 0 | 9.48 | 0 | 0 | 0 | 0 | 0 | 0
|  | Boca |  | 46.87 |  | 44.8 |  | Boca |  |  |  |  | 0 | 0 | 0 | 0 | 0 | -2.07 |  |  | 0.15 |  | Boca |  |  |  | 0.15 | 0 | 2.7 | 0 | 0 | 0 | 0 | 0 | 0 | 0 | 0 | 0 | 1.455 | 0 | 0 | 2.54 | 0 | 0 | 0 |  | Boca |  |  |  | 0 | 0 | 0 | 0 | 0 | 0 | 0 | 0 | 0 | 0 | 0 | 0 | 0 | 0 | 0 | 0 | 0 | 0 | 0
|  | Boca |  | 48.08 | 48.08 | 48.88 |  | Boca | PV | 18 | 6.07 | 60 | 0 | 0 | 1 | 0 | 0 | 0.8 | 0.8 | 1.425 | 0.06 |  | Boca | PV | 18 | 60 | 1.485 | 0.2 | 1.3 | 1.5782 | 0 | 0 | 0 | 0 | 0 | 11.2447 | 1.5782 | 12.8229 | 0.439 | 0 | 0 | 0.407 | 2.4705 | 8.7742 | 4.0487 |  | Boca | PV | 18 | 60 | 0 | 0 | 0 | 0 | 0 | 0 | 0 | 0 | 0 | 0 | 0 | 0 | 6.07 | 0 | 0 | 0 | 0 | 0 | 0
| PV | 18 |  | 48.02 |  | 50.07 | PV | 18 |  |  |  |  | 0 | 0 | 0 | 0 | 0 | 2.05 |  |  | 0.15 | PV | 18 |  |  |  | 0.15 | 0 | 2.7 | 0 | 0 | 0 | 0 | 0 | 0 | 0 | 0 | 0 | 1.455 | 0 | 0 | 2.54 | 0 | 0 | 0 | PV | 18 |  |  |  | 0 | 0 | 0 | 0 | 0 | 0 | 0 | 0 | 0 | 0 | 0 | 0 | 0 | 0 | 0 | 0 | 0 | 0 | 0
col. 3 | PV | 19 | A | 45.5 | 45.5 | 46.452 | PV | 19 | PV | 18 | 24.85 | 30 | 0 | 0 | 0 | 0 | 0 | 0.952 | 0.952 | 0.951 | 0.035 | PV | 19 | PV | 18 | 30 | 0.986 | 0 | 0.9 | 0 | 0 | 0 | 0 | 0 | 0 | 21.2691 | 0 | 21.2691 | 0.217 | 0 | 0 | 0.107 | 2.6589 | 18.6102 | 2.6589 | PV | 19 | PV | 18 | 30 | 1 | 0.951 | 0 | 0 | 0 | 0 | 0 | 0 | 0 | 24.85 | 0 | 0 | 0 | 0 | 0 | 0 | 0 | 0 | 0
| PV | 18 | A | 44.17 | 44.17 | 45.12 | PV | 18 | PV | 17 | 20.68 | 30 | 0 | 0 | 0 | 0 | 0 | 0.95 | 0.95 | 0.951 | 0.035 | PV | 18 | PV | 17 | 30 | 0.986 | 0 | 0.9 | 0 | 0 | 0 | 0 | 0 | 0 | 17.7 | 0 | 17.7 | 0.217 | 0 | 0 | 0.107 | 2.2128 | 15.4873 | 2.2128 | PV | 18 | PV | 17 | 30 | 1 | 0.951 | 0 | 0 | 0 | 0 | 0 | 0 | 0 | 20.68 | 0 | 0 | 0 | 0 | 0 | 0 | 0 | 0 | 0
| PV | 17 | A | 43.03 | 43.03 | 43.982 | PV | 17 | PV | 16 | 20.69 | 30 | 0 | 0 | 0 | 0 | 0 | 0.952 | 0.952 | 0.951 | 0.035 | PV | 17 | PV | 16 | 30 | 0.986 | 0 | 0.9 | 0 | 0 | 0 | 0 | 0 | 0 | 17.7086 | 0 | 17.7086 | 0.217 | 0 | 0 | 0.107 | 2.2138 | 15.4947 | 2.2138 | PV | 17 | PV | 16 | 30 | 1 | 0.951 | 0 | 0 | 0 | 0 | 0 | 0 | 0 | 20.69 | 0 | 0 | 0 | 0 | 0 | 0 | 0 | 0 | 0
| PV | 16 | A | 41.99 | 41.99 | 42.94 | PV | 16 | PV | 15 | 20.64 | 30 | 0 | 0 | 0 | 0 | 0 | 0.95 | 0.95 | 0.95 | 0.035 | PV | 16 | PV | 15 | 30 | 0.985 | 0 | 0.9 | 0 | 0 | 0 | 0 | 0 | 0 | 17.6472 | 0 | 17.6472 | 0.217 | 0 | 0 | 0.107 | 2.2085 | 15.4387 | 2.2085 | PV | 16 | PV | 15 | 30 | 1 | 0.95 | 0 | 0 | 0 | 0 | 0 | 0 | 0 | 20.64 | 0 | 0 | 0 | 0 | 0 | 0 | 0 | 0 | 0
| PV | 15 | A | 41.43 | 40.93 | 42.38 | PV | 15 | PV | 14 | 22.6 | 40 | 0 | 0 | 0 | 0 | 0 | 0.95 | 1.45 | 1.625 | 0.04 | PV | 15 | PV | 14 | 40 | 1.665 | 0 | 1 | 0 | 0 | 0 | 0 | 36.725 | 11.0175 | 36.725 | 11.0175 | 47.7425 | 0.281 | 0 | 0 | 0.181 | 4.0906 | 43.6519 | 4.0906 | PV | 15 | PV | 14 | 40 | 1 | 1.625 | 0.45 | 0 | 0 | 0 | 0 | 0 | 0 | 0 | 22.6 | 0 | 0 | 0 | 0 | 0 | 0 | 0 | 0
| PV | 14 | A | 40.58 | 40.58 | 42.38 | PV | 14 |  | Boca | 4.5 | 40 | 0 | 0 | 0 | 0 | 0 | 1.8 | 1.8 | 1.4 | 0.04 | PV | 14 |  | Boca | 40 | 1.44 | 0 | 1 | 0 | 0 | 0 | 0 | 0 | 0 | 6.3 | 0 | 6.3 | 0.281 | 0 | 0 | 0.181 | 0.8145 | 5.4855 | 0.8145 | PV | 14 |  | Boca | 40 | 1 | 1.4 | 0.8 | 0 | 0 | 0 | 0 | 0 | 0 | 0 | 4.5 | 0 | 0 | 0 | 0 | 0 | 0 | 0 | 0
|  | Boca |  | 40.18 |  | 41.18 |  | Boca |  |  |  |  | 0 | 0 | 0 | 0 | 0 | 1 |  |  | 0.15 |  | Boca |  |  |  | 0.15 | 0 | 2.7 | 0 | 0 | 0 | 0 | 0 | 0 | 0 | 0 | 0 | 1.455 | 0 | 0 | 2.54 | 0 | 0 | 0 |  | Boca |  |  |  | 0 | 0 | 0 | 0 | 0 | 0 | 0 | 0 | 0 | 0 | 0 | 0 | 0 | 0 | 0 | 0 | 0 | 0 | 0
col. 4 | PV | 28 | A | 41.2 | 41.2 | 42.604 | PV | 28 | PV | 26 | 13 | 30 | 0 | 0 | 1 | 0 | 0 | 1.404 | 1.404 | 1.942 | 0.035 | PV | 28 | PV | 26 | 30 | 1.977 | 0.2 | 0.9 | 2.34 | 0 | 0 | 0 | 25.246 | 7.5738 | 22.7214 | 9.9138 | 32.6352 | 0.217 | 0 | 0 | 0.107 | 1.391 | 28.9042 | 3.731 | PV | 28 | PV | 26 | 30 | 1 | 1.942 | 0.404 | 0 | 0 | 0 | 0 | 0 | 0 | 13 | 0 | 0 | 0 | 0 | 0 | 0 | 0 | 0 | 0
| PV | 25b |  | 40.94 |  | 42.54 | PV | 26 |  |  |  |  | 0 | 0 | 0 | 0 | 0 | 1.6 |  |  | 0.15 | PV | 26 |  |  |  | 0.15 | 0 | 2.7 | 0 | 0 | 0 | 0 | 0 | 0 | 0 | 0 | 0 | 1.455 | 0 | 0 | 2.54 | 0 | 0 | 0 | PV | 26 |  |  |  | 0 | 0 | 0 | 0 | 0 | 0 | 0 | 0 | 0 | 0 | 0 | 0 | 0 | 0 | 0 | 0 | 0 | 0 | 0
| PV | 27 | C | 39.83 | 39.83 | 42.31 | PV | 27 | PV | 26 | 11.6 | 100 | 0 | 1 | 1 | 0 | 0 | 2.48 | 2.48 | 2.655 | 0.1 | PV | 27 | PV | 26 | 100 | 2.755 | 0.2 | 2.7 | 6.264 | 0 | 1.4 | 1.624 | 30.798 | 9.2394 | 83.1546 | 17.1274 | 100.282 | 0.829 | 0 | 0 | 1.131 | 13.1196 | 79.2744 | 21.0076 | PV | 27 | PV | 26 | 100 | 0 | 0 | 0 | 0 | 0 | 0 | 1 | 2.655 | 1.155 | 0 | 0 | 0 | 0 | 0 | 11.6 | 0 | 0 | 0 | 0
| PV | 26 | C | 39.71 | 39.71 | 42.54 | PV | 26 |  | 25 | 11.9 | 100 | 0 | 1 | 1 | 0 | 0 | 2.83 | 2.83 | 2.88 | 0.1 | PV | 26 | PV | 25 | 100 | 2.98 | 0.2 | 2.7 | 6.426 | 0 | 1.4 | 1.666 | 34.272 | 10.2816 | 92.5344 | 18.3736 | 110.908 | 0.829 | 0 | 0 | 1.131 | 13.4589 | 89.3571 | 21.5509 | PV | 26 |  | 25 | 100 | 0 | 0 | 0 | 0 | 0 | 0 | 1 | 2.88 | 1.38 | 0 | 0 | 0 | 0 | 0 | 11.9 | 0 | 0 | 0 | 0
| PV | 25 | C | 39.58 | 39.58 | 42.51 | PV | 25 |  | Boca | 5.3 | 100 | 0 | 1 | 1 | 0 | 0 | 2.93 | 2.93 | 2.855 | 0.1 | PV | 25 |  | Boca | 100 | 2.955 | 0.2 | 2.7 | 2.862 | 0 | 1.4 | 0.742 | 15.1315 | 4.5395 | 40.855 | 8.1434 | 48.9985 | 0.829 | 0 | 0 | 1.131 | 5.9943 | 39.4002 | 9.5983 | PV | 25 |  | Boca | 100 | 0 | 0 | 0 | 0 | 0 | 0 | 1 | 2.855 | 1.355 | 0 | 0 | 0 | 0 | 0 | 5.3 | 0 | 0 | 0 | 0
|  | Boca |  | 39.52 |  | 42.3 |  | Boca |  |  |  |  | 0 | 0 | 0 | 0 | 0 | 2.78 |  |  | 0.15 |  | Boca |  |  |  | 0.15 | 0 | 2.7 | 0 | 0 | 0 | 0 | 0 | 0 | 0 | 0 | 0 | 1.455 | 0 | 0 | 2.54 | 0 | 0 | 0 |  | Boca |  |  |  | 0 | 0 | 0 | 0 | 0 | 0 | 0 | 0 | 0 | 0 | 0 | 0 | 0 | 0 | 0 | 0 | 0 | 0 | 0
col. 5 | PV | 30 | C | 40.68 | 40.68 | 41.58 | PV | 30 | PV | 29 | 20 | 80 | 1 | 1 | 1 | 19 | 0 | 0.9 | 0.9 | 1.2 | 0.08 | PV | 30 | PV | 29 | 80 | 1.28 | 0.2 | 1.6 | 6.4 | 0 | 1.16 | 2.32 | 0 | 0 | 38.4 | 8.72 | 47.12 | 0.638 | 12.122 | 12.122 | 0.754 | 15.08 | -0.924 | 48.044 | PV | 30 | PV | 29 | 80 | 0 | 0 | 0 | 0 | 0 | 0 | 1 | 1.2 | 0 | 0 | 0 | 0 | 0 | 20 | 0 | 0 | 0 | 0 | 0
| PV | 29 | B | 40.4 | 40.4 | 41.9 | PV | 29 | PV | 27 | 29 | 80 | 0 | 1 | 1 | 0 | 0 | 1.5 | 1.5 | 1.89 | 0.08 | PV | 29 | PV | 27 | 80 | 1.97 | 0.2 | 1.6 | 9.28 | 0 | 1.16 | 3.364 | 54.81 | 16.443 | 87.696 | 29.087 | 116.783 | 0.638 | 0 | 0 | 0.754 | 21.866 | 82.273 | 34.51 | PV | 29 | PV | 27 | 80 | 0 | 0 | 0 | 1 | 1.89 | 0.89 | 0 | 0 | 0 | 0 | 0 | 0 | 0 | 29 | 0 | 0 | 0 | 0 | 0
| PV | 27 |  | 40.03 |  | 42.31 | PV | 27 |  |  |  |  | 0 | 0 | 0 | 0 | 0 | 2.28 |  |  | 0.15 | PV | 27 |  |  |  | 0.15 | 0 | 2.7 | 0 | 0 | 0 | 0 | 0 | 0 | 0 | 0 | 0 | 1.455 | 0 | 0 | 2.54 | 0 | 0 | 0 | PV | 27 |  |  |  | 0 | 0 | 0 | 0 | 0 | 0 | 0 | 0 | 0 | 0 | 0 | 0 | 0 | 0 | 0 | 0 | 0 | 0 | 0
[22 empty] | T O T A L | [7 empty] | 36.6062 | 0 |  | 9.716 | 297.0625 |  | 835.5116 | 135.4409 | 970.9525 |  |  | 12.122 |  |  | 759.8431 | 211.1095 | T O T A L |  |  |  |  | 12 |  | 1.654 | 6 |  | 3.045 | 4 |  | 3.89 | 324.86 | 27.1 | 0 | 77.05 | 49 | 28.8 | 0 | 0 |  | 0
| M E M Ó R I A D E C Á L C U L O D E Q U A N T I T A T I V O S - L A D O E S Q U E R D O | [67 empty] | 506.81
| OBRA: |  |  | LIGAÇÃO VIÁRIA DA AV. MÁRIO MENEGHETTI
| REGIÃO: |  |  | LESTE | [21 empty] | QUADRO 04
| RESUMO | [10 empty] | Q U A N T I T A T I V O S
| Serviço |  |  |  |  | Unid. | Quantidade |  |  |  |  | Item | Discriminação | [12 empty] | Unid. | Quant.
DRENAGEM PLUVIAL
| Escavação Parcial |  |  |  |  | (m3) | 835.5116 |  |  |  |  | 90 | Escavação mecânica em valas de terra c/ retroescavadeira prof. 2,50m | [12 empty] | m3 | 710
| Enrocamento |  |  |  |  | (m3) | 36.6062 |  |  |  |  | 93 | Escavação manual de valas em moledo até 1,5m | [12 empty] | m3 | 97
| Radier |  |  |  |  | (m3) | 9.716 |  |  |  |  | 91 | Escavação mecânica em valas de rocha branda c/ retroescavadeira prof. 1,50m | [12 empty] | m3 | 194
| Escavação Adicional |  |  |  |  | (m3) | 135.4409 |  |  |  |  | 103 | Reenchimento de valas com material local | [12 empty] | m3 | 760
| Escavação Total |  |  |  |  | (m3) | 970.9525 |  |  |  |  | 106 | Escoramento Tipo A | [12 empty] | m2 | 297
| Envelope Total |  |  |  |  | (m3) | 12.122 |  |  |  |  | 109 | Lastro de concreto magro 7MPa com forma | [12 empty] | m3 | 13
| Colchão de Areia |  |  |  |  | (m3) | 0 |  |  |  |  | 111 | Radier de concreto armado 15MPa | [12 empty] | m3 | 10
| Remoção |  |  |  |  | (m3) | 211.1095 |  |  |  |  | 112 | Enrocamento com Pedra Britada | [12 empty] | m3 | 37
| Reaterro |  |  |  |  | (m3) | 759.8431 |  |  |  |  | 113 | Enrocamento com Pedra Amarroada | [12 empty] | m3 | 30
| Escoramento |  |  |  |  | (m2) | 297.0625 |  |  |  |  | 125 | Fornecimento e assentamento de tubos de concreto simples, C-2, D=30cm, P.B | [12 empty] | m | 325
| PV Tipo A | [5 empty] | 12 |  |  |  |  | 126 | Fornecimento e assentamento de tubos de concreto simples, C-2, D=40cm, P.B | [12 empty] | m | 27
| PV Tipo B | [5 empty] | 6 |  |  |  |  | 128 | Fornecimento e assentamento de tubos de concreto simples, C-2, D=60cm, P.B | [12 empty] | m | 77
| PV Tipo C | [5 empty] | 4 |  |  |  |  | 129 | Fornecimento e assentamento de tubos de concreto armado, CA-2, D=80cm, M.F. | [12 empty] | m | 49
| Metro Adic. Tipo A |  |  |  |  | (m) | 1.654 |  |  |  |  | 130 | Fornecimento e assentamento de tubos de concreto armado, CA-2, D=100cm, M.F. | [12 empty] | un. | 29
| Metro Adic. Tipo B |  |  |  |  | (m) | 3.045 |  |  |  |  | 156 | Poço de Visita Tipo A 0,80 x 0,80 x 1,00 completo | [12 empty] | un. | 12
| Metro Adic. Tipo C |  |  |  |  | (m) | 3.89 |  |  |  |  | 157 | Metro adicional de PV Tipo A 0,80 x 0,80m | [12 empty] | m | 2
| Tubulação DN 30 |  |  |  |  | (m) | 324.86 |  |  |  |  | 158 | Poço de Visita Tipo B 1,00 x 1,00 x 1,50 completo | [12 empty] | un. | 6
| Tubulação DN 40 |  |  |  |  | (m) | 27.1 |  |  |  |  | 159 | Metro adicional de PV Tipo B 1,00 x 1,00m | [12 empty] | m | 3
| Tubulação DN 50 |  |  |  |  | (m) | 0 |  |  |  |  | 162 | Poço de Visita Tipo C 1,00 x 1,50 x 1,50m completo | [12 empty] | un | 1
| Tubulação DN 60 |  |  |  |  | (m) | 77.05 |  |  |  |  | 166 | Poço de Visita Tipo C 1,70 x 1,70 x 1,50m completo passeio | [12 empty] | un | 3
| Tubulação DN 80 |  |  |  |  | (m) | 49 |  |  |  |  | 168 | Metro adicional de PV Tipo C 1,70 x 1,70m | [12 empty] | m | 4
| Tubulação DN 100 |  |  |  |  | (m) | 28.8 |  |  |  |  | 172 | Boca de Lobo com fornecimento e colocação dos artefatos | [12 empty] | un | 13
| Tubulação DN 120 |  |  |  |  | (m) | 0 |  |  |  |  | 196 | Transporte com carga e descarga até 2km. | [12 empty] | m3 | 242
| Tubulação DN 150 |  |  |  |  | (m) | 0 |  |  |  |  | 178 | Fornecimento e coloc. De tampa e sobretampa de F.F. s/chaminé DN 0,80m | [12 empty] | un. | 1
[13 empty] | Boca de Bueiro Simples DN 0,40m Concreto Simples - Esconsidade 0o | [12 empty] | un. | 1
[13 empty] | Boca de Bueiro Simples DN 0,60m Concreto Simples - Esconsidade 0o | [12 empty] | un. | 2
[13 empty] | Boca de Bueiro Simples DN 0,60m Concreto Simples - Esconsidade 25o | [12 empty] | un. | 1
[13 empty] | Boca de Bueiro Simples DN 1,00m Concreto Simples - Esconsidade 0o | [12 empty] | un. | 1
[13 empty] | Descida de Aterro em Degraus DAD 03 (altura 2,0m) | [12 empty] | m | 4
[13 empty] | Dissipador de Energia DEB 02 | [12 empty] | un. | 3
[13 empty] | Sarjeta de Concreto Tipo Meia-Cana (dn 0,30m) | [12 empty] | m | 350
[13 empty] | Valeta trapezoidal de concreto | [12 empty] | m | 55
[13 empty] | Canaleta de concreto armado com grelha de ferro | [12 empty] | m | 5
[12 empty] | 153 | Canaliza;ão em tubo de PVC rígido 150mm | [12 empty] | m | 23
O R Ç A M E N T O
| OBRA: |  |  | LIGAÇÃO VIÁRIA DA AV. MÁRIO MENEGHETTI
| REGIÃO: |  |  | LESTE | [21 empty] | QUADRO 06
O R Ç A M E N T O - L A D O E S Q U E R D O
| Código |  |  | Discriminação | [14 empty] | Unid. | Quant. | Preços unitários |  |  |  | Preços totais
| 90 |  |  | Escavação mecânica em valas de terra c/ retroescavadeira prof. 2,50m | [14 empty] | m3 | 710 | 4.36 |  |  |  | 3095.6
| 93 |  |  | Escavação manual de valas em moledo até 1,5m | [14 empty] | m3 | 97 | 13.45 |  |  |  | 1304.65
| 91 |  |  | Escavação mecânica em valas de rocha branda c/ retroescavadeira prof. 1,50m | [14 empty] | m3 | 194 | 78.33 |  |  |  | 15196.02
| 103 |  |  | Reenchimento de valas com material local | [14 empty] | m3 | 760 | 4.31 |  |  |  | 3275.6
| 106 |  |  | Escoramento Tipo A | [14 empty] | m2 | 297 | 6.94 |  |  |  | 2061.18
| 109 |  |  | Lastro de concreto magro 7MPa com forma | [14 empty] | m3 | 13 | 199.58 |  |  |  | 2594.54
| 111 |  |  | Radier de concreto armado 15MPa | [14 empty] | m3 | 10 | 310.58 |  |  |  | 3105.8
| 112 |  |  | Enrocamento com Pedra Britada | [14 empty] | m3 | 37 | 41.62 |  |  |  | 1539.94
| 113 |  |  | Enrocamento com Pedra Amarroada | [14 empty] | m3 | 30 | 37.52 |  |  |  | 1125.6
| 125 |  |  | Fornecimento e assentamento de tubos de concreto simples, C-2, D=30cm, P.B | [14 empty] | m | 325 | 18.96 |  |  |  | 6162
| 126 |  |  | Fornecimento e assentamento de tubos de concreto simples, C-2, D=40cm, P.B | [14 empty] | m | 27 | 28.09 |  |  |  | 758.43
| 128 |  |  | Fornecimento e assentamento de tubos de concreto simples, C-2, D=60cm, P.B | [14 empty] | m | 77 | 48.23 |  |  |  | 3713.71
| 129 |  |  | Fornecimento e assentamento de tubos de concreto armado, CA-2, D=80cm, M.F. | [14 empty] | m | 49 | 120.67 |  |  |  | 5912.83
| 130 |  |  | Fornecimento e assentamento de tubos de concreto armado, CA-2, D=100cm, M.F. | [14 empty] | m | 29 | 48.96 |  |  |  | 1419.84
| 156 |  |  | Poço de Visita Tipo A 0,80 x 0,80 x 1,00 completo | [14 empty] | un. | 12 | 266.48 |  |  |  | 3197.76
| 157 |  |  | Metro adicional de PV Tipo A 0,80 x 0,80m | [14 empty] | m | 2 | 205.21 |  |  |  | 410.42
| 158 |  |  | Poço de Visita Tipo B 1,00 x 1,00 x 1,50 completo | [14 empty] | un. | 6 | 406.32 |  |  |  | 2437.92
| 159 |  |  | Metro adicional de PV Tipo B 1,00 x 1,00m | [14 empty] | m | 3 | 249.04 |  |  |  | 747.12
| 162 |  |  | Poço de Visita Tipo C 1,00 x 1,50 x 1,50m completo (PC-06) | [14 empty] | un. | 1 | 755.14 |  |  |  | 755.14
| 166 |  |  | Poço de Visita Tipo C 1,70 x 1,70 x 1,50m completo passeio | [14 empty] | un. | 3 | 803.45 |  |  |  | 2410.35
| 168 |  |  | Metro adicional de PV Tipo C 1,70 x 1,70m | [14 empty] | m | 4 | 396.78 |  |  |  | 1587.12
| 172 |  |  | Boca de Lobo com fornecimento e colocação dos artefatos | [14 empty] | un | 13 | 172.78 |  |  |  | 2246.14
| 196 |  |  | Transporte com carga e descarga até 2km. | [14 empty] | m3 | 242 | 3.27 |  |  |  | 791.34
| 178 |  |  | Tampa de Poço de Visita em Ferro Fundido | [14 empty] | un. | 1 | 277.9 |  |  |  | 277.9
|  |  |  | Boca de Bueiro Simples DN 0,40m Concreto Simples - Esconsidade 0° (PC-07) | [14 empty] | un. | 1 | 335.79 |  |  |  | 335.79
|  |  |  | Boca de Bueiro Simples DN 0,60m Concreto Simples - Esconsidade 0° (PC-02) | [14 empty] | un. | 2 | 425.91 |  |  |  | 851.82
|  |  |  | Boca de Bueiro Simples DN 0,60m Concreto Simples - Esconsidade 25° (PC-03) | [14 empty] | un. | 1 | 470.65 |  |  |  | 470.65
|  |  |  | Boca de Bueiro Simples DN 1,00m Concreto Simples - Esconsidade 0o | [14 empty] | un. | 1 | 1080.41 |  |  |  | 1080.41
|  |  |  | Descida D'Água em Degraus DAD 03 (altura 2,0m) (PC-05) | [14 empty] | m | 4 | 426.9 |  |  |  | 1707.6
|  |  |  | Dissipador de Energia DEB 02 (PC-01) | [14 empty] | un. | 3 | 468.02 |  |  |  | 1404.06
| 143 |  |  | Sarjeta de Concreto Tipo Meia-Cana (dn 0,30m) | [14 empty] | m | 350 | 23.49 |  |  |  | 8221.5
| 110 | 110 | 110 | Concreto simples 15 MPa c/forma p/ revest. sarjeta trapezoidal | [14 empty] | m3 | 4.3 | 241.73 |  |  |  | 1039.439
|  |  |  | Canaleta de concreto armado com grelha de ferro | [14 empty] | un | 1 | 749.17 |  |  |  | 749.17
| 153 |  |  | Canaliza;ão em tubo de PVC rígido 150mm | [14 empty] | m | 23 | 17.5 |  |  |  | 402.5
[21 empty] | Sub Total |  |  |  | 82389.889
Classificação dos materiais de escavação das valas
|  |  |  | Em terra: |  |  | 80% |  |  |  | 807.0m³
|  |  |  | Em rocha branda: |  |  | 20% |  |  |  | 194.0m³
|  |  |  | Em rocha dura: |  |  | 0% |  |  |  | 0.0m³
[7 empty] | Total: |  |  |  | 1001.0m³

## Quant-Lado-Direito
| M E M Ó R I A D E C Á L C U L O D E Q U A N T I T A T I V O S | [20 empty] | M E M Ó R I A D E C Á L C U L O D E Q U A N T I T A T I V O S | [23 empty] | M E M Ó R I A D E C Á L C U L O D E Q U A N T I T A T I V O S
| OBRA: |  |  | RUA MÁRIO MENEGUETHI | [17 empty] | OBRA: |  |  |  | RUA MÁRIO MENEGUETHI | [19 empty] | OBRA: |  |  | RUA MÁRIO MENEGUETHI
| REGIÃO: |  |  | LESTE | [15 empty] | QUADRO 01 |  | REGIÃO: |  |  |  | LESTE | [17 empty] | QUADRO 02 |  | REGIÃO: |  |  | LESTE | [16 empty] | QUADRO 03
| PV |  |  | Cotas (m) |  |  | Trecho |  |  |  | Compr. | Diâmetro | Envelope | Radier | Enrocam. | Ext. Env. |  | Altura |  |  | Espes. | Trecho |  |  |  | Diâmetro | Altura |  | Largura | Enrocam. | Colchão | Radier |  | Escoram. |  | Escavação |  |  | Envelope |  |  | Volume Tubulação |  | Reaterro | Remoção | Trecho |  |  |  | Diâmetro | PV | Altura | Metro | PV | Altura | Metro | PV | Altura | Metro | Extensão Tubulação (DN) | [7 empty] | PROP. | Corte
| Num. |  | Tipo | Fundo | Fundo | Tampa | PV/BL - PV |  |  |  | L | DN | 0: Não | 0: Não | 0: Não | Parcial | Rocha | Entr. | Saída | Média | do Tubo | PV/BL - PV |  |  |  | DN | Escav. | Enrocam. | da Vala | Volume | Areia | Largura | Volume | Área | Volume | Vala | Adicional | Total | Taxa | Parcial | Total | Taxa | Total |  |  | PV/BL - PV |  |  |  | DN | Tipo A | PV's A | Adic. | Tipo B | PV's B | Adic. | Tipo C | PV's C | Adic. | 30 | 40 | 50 | 60 | 80 | 100 | 120 | 150 | DE | Rocha
|  |  | A/B/C | Entr. | Saída | [5 empty] | (m) | (cm) | 1: Sim | 1: Sim | 1: Sim | (m) | (m) | (m) | (m) | (m) | (m) |  |  |  |  | (cm) | (m) | (m) | (m) | (m3) | (m3) | (m) | (m3) | (m2) | (m3) | (m3) | (m3) | (m3) | (m3/m) | (m3) | (m3) | (m3/m) | (m3) | (m3) | (m3) |  |  |  |  | (cm) |  | (m) | (m) |  | (m) | (m) |  | (m) | (m) | (m) | (m) | (m) | (m) | (m) | (m) | (m) | (m) | ROCHA | (m3)
| BL | [5 empty] | BL |  | PV |  | 4 | 30 | 0 | 0 | 0 | 0 | 0 | 0 | 0 | 1 | 0.035 | BL |  | PV |  | 30 | 1.035 | 0 | 0.9 | 0 | 0 | 0 | 0 | 0 | 0 | 3.6 | 0 | 3.6 | 0.217 | 0 | 0 | 0.107 | 0.428 | 3.172 | 0.428 | BL |  | PV |  | 30 | 0 | 0 | 0 | 0 | 0 | 0 | 0 | 0 | 0 | 4 | 0 | 0 | 0 | 0 | 0 | 0 | 0 | 0 | 0
col. 6 | PV | 7 | A | 58.29 | 58.29 | 59.26 | PV | 7 | PV | 6 | 40 | 30 | 0 | 0 | 0 | 0 | 0 | 0.97 | 0.97 | 0.9575 | 0.035 | PV | 7 | PV | 6 | 30 | 0.9925 | 0 | 0.9 | 0 | 0 | 0 | 0 | 0 | 0 | 34.47 | 0 | 34.47 | 0.217 | 0 | 0 | 0.107 | 4.28 | 30.19 | 4.28 | PV | 7 | PV | 6 | 30 | 1 | 0.9575 | 0 | 0 | 0 | 0 | 0 | 0 | 0 | 40 | 0 | 0 | 0 | 0 | 0 | 0 | 0 | 0 | 0
| PV | 6 | A | 58.04 | 58.04 | 58.985 | PV | 6 | PV | 1 | 49 | 30 | 0 | 0 | 0 | 0 | 0 | 0.945 | 0.945 | 1.0225 | 0.035 | PV | 6 | PV | 1 | 30 | 1.0575 | 0 | 0.9 | 0 | 0 | 0 | 0 | 0 | 0 | 45.0922 | 0 | 45.0922 | 0.217 | 0 | 0 | 0.107 | 5.243 | 39.8492 | 5.243 | PV | 6 | PV | 1 | 30 | 1 | 1.0225 | 0 | 0 | 0 | 0 | 0 | 0 | 0 | 49 | 0 | 0 | 0 | 0 | 0 | 0 | 0 | 0 | 0
| PV | 1 |  | 56.69 |  | 57.79 | PV | 1 |  |  |  |  | 0 | 0 | 0 | 0 | 0 | 1.1 |  |  | 0.15 | PV | 1 |  |  |  | 0.15 | 0 | 2.7 | 0 | 0 | 0 | 0 | 0 | 0 | 0 | 0 | 0 | 1.455 | 0 | 0 | 2.54 | 0 | 0 | 0 | PV | 1 |  |  |  | 0 | 0 | 0 | 0 | 0 | 0 | 0 | 0 | 0 | 0 | 0 | 0 | 0 | 0 | 0 | 0 | 0 | 0 | 0
Col.7 | PV | 13 | A | 52.93 | 52.93 | 53.88 | PV | 13 | PV | 12 | 50 | 30 | 0 | 0 | 0 | 0 | 0 | 0.95 | 0.95 | 0.9485 | 0.035 | PV | 13 | PV | 12 | 30 | 0.9835 | 0 | 0.9 | 0 | 0 | 0 | 0 | 0 | 0 | 42.6825 | 0 | 42.6825 | 0.217 | 0 | 0 | 0.107 | 5.35 | 37.3325 | 5.35 | PV | 13 | PV | 12 | 30 | 1 | 0.9485 | 0 | 0 | 0 | 0 | 0 | 0 | 0 | 50 | 0 | 0 | 0 | 0 | 0 | 0 | 0 | 0 | 0
| PV | 12 | A | 50.74 | 50.74 | 51.687 | PV | 12 | PV | 8 | 39 | 30 | 0 | 0 | 0 | 0 | 0 | 0.947 | 0.947 | 1.0735 | 0.035 | PV | 12 | PV | 8 | 30 | 1.1085 | 0 | 0.9 | 0 | 0 | 0 | 0 | 0 | 0 | 37.6798 | 0 | 37.6798 | 0.217 | 0 | 0 | 0.107 | 4.173 | 33.5068 | 4.173 | PV | 12 | PV | 8 | 30 | 1 | 1.0735 | 0 | 0 | 0 | 0 | 0 | 0 | 0 | 39 | 0 | 0 | 0 | 0 | 0 | 0 | 0 | 0 | 0
| PV | 8 |  | 48.78 |  | 49.98 | PV | 8 |  |  |  |  | 0 | 0 | 0 | 0 | 0 | 1.2 |  |  | 0.15 | PV | 8 |  |  |  | 0.15 | 0 | 2.7 | 0 | 0 | 0 | 0 | 0 | 0 | 0 | 0 | 0 | 1.455 | 0 | 0 | 2.54 | 0 | 0 | 0 | PV | 8 |  |  |  | 0 | 0 | 0 | 0 | 0 | 0 | 0 | 0 | 0 | 0 | 0 | 0 | 0 | 0 | 0 | 0 | 0 | 0 | 0
col. 8 | PV | 24 | A | 45.05 | 45.05 | 46 | PV | 24 | PV | 23 | 23.3 | 30 | 0 | 0 | 0 | 0 | 0 | 0.95 | 0.95 | 0.95 | 0.035 | PV | 24 | PV | 23 | 30 | 0.985 | 0 | 0.9 | 0 | 0 | 0 | 0 | 0 | 0 | 19.9215 | 0 | 19.9215 | 0.217 | 0 | 0 | 0.107 | 2.4931 | 17.4284 | 2.4931 | PV | 24 | PV | 23 | 30 | 1 | 0.95 | 0 | 0 | 0 | 0 | 0 | 0 | 0 | 23.3 | 0 | 0 | 0 | 0 | 0 | 0 | 0 | 0 | 0
| PV | 23 | A | 44.17 | 44.17 | 45.12 | PV | 23 | PV | 22 | 23.3 | 30 | 0 | 0 | 0 | 0 | 0 | 0.95 | 0.95 | 0.95 | 0.035 | PV | 23 | PV | 22 | 30 | 0.985 | 0 | 0.9 | 0 | 0 | 0 | 0 | 0 | 0 | 19.9215 | 0 | 19.9215 | 0.217 | 0 | 0 | 0.107 | 2.4931 | 17.4284 | 2.4931 | PV | 23 | PV | 22 | 30 | 1 | 0.95 | 0 | 0 | 0 | 0 | 0 | 0 | 0 | 23.3 | 0 | 0 | 0 | 0 | 0 | 0 | 0 | 0 | 0
| PV | 22 | A | 43.3 | 43.3 | 44.25 | PV | 22 | PV | 21 | 23.4 | 30 | 0 | 0 | 0 | 0 | 0 | 0.95 | 0.95 | 0.9515 | 0.035 | PV | 22 | PV | 21 | 30 | 0.9865 | 0 | 0.9 | 0 | 0 | 0 | 0 | 0 | 0 | 20.0386 | 0 | 20.0386 | 0.217 | 0 | 0 | 0.107 | 2.5038 | 17.5348 | 2.5038 | PV | 22 | PV | 21 | 30 | 1 | 0.9515 | 0 | 0 | 0 | 0 | 0 | 0 | 0 | 23.4 | 0 | 0 | 0 | 0 | 0 | 0 | 0 | 0 | 0
| PV | 21 | A | 42.5 | 42.5 | 43.453 | PV | 21 | PV | 20 | 23.3 | 30 | 0 | 0 | 0 | 0 | 0 | 0.953 | 0.953 | 0.9495 | 0.035 | PV | 21 | PV | 20 | 30 | 0.9845 | 0 | 0.9 | 0 | 0 | 0 | 0 | 0 | 0 | 19.911 | 0 | 19.911 | 0.217 | 0 | 0 | 0.107 | 2.4931 | 17.4179 | 2.4931 | PV | 21 | PV | 20 | 30 | 1 | 0.9495 | 0 | 0 | 0 | 0 | 0 | 0 | 0 | 23.3 | 0 | 0 | 0 | 0 | 0 | 0 | 0 | 0 | 0
| PV | 20 | A | 41.66 | 41.66 | 42.606 | PV | 20 | PV | 14 | 22.46 | 30 | 0 | 0 | 0 | 0 | 0 | 0.946 | 0.946 | 0.948 | 0.035 | PV | 20 | PV | 14 | 30 | 0.983 | 0 | 0.9 | 0 | 0 | 0 | 0 | 0 | 0 | 19.1629 | 0 | 19.1629 | 0.217 | 0 | 0 | 0.107 | 2.4032 | 16.7597 | 2.4032 | PV | 20 | PV | 14 | 30 | 1 | 0.948 | 0 | 0 | 0 | 0 | 0 | 0 | 0 | 22.46 | 0 | 0 | 0 | 0 | 0 | 0 | 0 | 0 | 0
| PV | 14 |  | 41.43 |  | 42.38 | PV | 14 |  |  |  |  | 0 | 0 | 0 | 0 | 0 | 0.95 |  |  | 0.15 | PV | 14 |  |  |  | 0.15 | 0 | 2.7 | 0 | 0 | 0 | 0 | 0 | 0 | 0 | 0 | 0 | 1.455 | 0 | 0 | 2.54 | 0 | 0 | 0 | PV | 14 |  |  |  | 0 | 0 | 0 | 0 | 0 | 0 | 0 | 0 | 0 | 0 | 0 | 0 | 0 | 0 | 0 | 0 | 0 | 0 | 0
col. 9 | PV | 31 | A | 40.95 | 40.95 | 41.9 | PV | 31 | PV | 25 | 35.4 | 30 | 0 | 0 | 1 | 0 | 0 | 0.95 | 0.95 | 1.4 | 0.035 | PV | 31 | PV | 25 | 30 | 1.435 | 0.2 | 0.9 | 6.372 | 0 | 0 | 0 | 0 | 0 | 44.604 | 6.372 | 50.976 | 0.217 | 0 | 0 | 0.107 | 3.7878 | 40.8162 | 10.1598 | PV | 31 | PV | 25 | 30 | 1 | 1.4 | 0 | 0 | 0 | 0 | 0 | 0 | 0 | 35.4 | 0 | 0 | 0 | 0 | 0 | 0 | 0 | 0 | 0
| PV | 25 |  | 40.63 |  | 42.48 | PV | 25 |  |  |  |  | 0 | 0 | 0 | 0 | 0 | 1.85 |  |  | 0.15 | PV | 25 |  |  |  | 0.15 | 0 | 2.7 | 0 | 0 | 0 | 0 | 0 | 0 | 0 | 0 | 0 | 1.455 | 0 | 0 | 2.54 | 0 | 0 | 0 | PV | 25 |  |  |  | 0 | 0 | 0 | 0 | 0 | 0 | 0 | 0 | 0 | 0 | 0 | 0 | 0 | 0 | 0 | 0 | 0 | 0 | 0
[22 empty] | T O T A L | [7 empty] | 6.372 | 0 |  | 0 | 0 |  | 307.0841 | 6.372 | 313.4561 |  |  | 0 |  |  | 271.436 | 42.0201 | T O T A L |  |  |  |  | 10 |  | 0 | 0 |  | 0 | 0 |  | 0 | 333.16 | 0 | 0 | 0 | 0 | 0 | 0 | 0 |  | 0
| M E M Ó R I A D E C Á L C U L O D E Q U A N T I T A T I V O S - L A D O D I R E I T O | [67 empty] | 333.16
| OBRA: |  |  | RUA MÁRIO MENEGUETHI
| REGIÃO: |  |  | LESTE | [21 empty] | QUADRO 05
| RESUMO | [10 empty] | Q U A N T I T A T I V O S
| Serviço |  |  |  |  | Unid. | Quantidade |  |  |  |  | Item | Discriminação | [12 empty] | Unid. | Quant.
DRENAGEM PLUVIAL
| Escavação Parcial |  |  |  |  | (m3) | 307.0841 |  |  |  |  | 90 | Escavação mecânica em valas de terra c/ retroescavadeira prof. 2,50m | [12 empty] | m3 | 220
| Enrocamento |  |  |  |  | (m3) | 6.372 |  |  |  |  | 93 | Escavação manual de valas em moledo até 1,5m | [12 empty] | m3 | 31
| Radier |  |  |  |  | (m3) | 0 |  |  |  |  | 91 | Escavação mecânica em valas de rocha branda c/ retroescavadeira prof. 1,50m | [12 empty] | m3 | 63
| Escavação Adicional |  |  |  |  | (m3) | 6.372 |  |  |  |  | 103 | Reenchimento de valas com material local | [12 empty] | m3 | 272
| Escavação Total |  |  |  |  | (m3) | 313.4561 |  |  |  |  | 112 | Enrocamento com Pedra Britada | [12 empty] | m3 | 7
| Envelope Total |  |  |  |  | (m3) | 0 |  |  |  |  | 125 | Fornecimento e assentamento de tubos de concreto simples, C-2, D=30cm, P.B | [12 empty] | m | 334
| Colchão de Areia |  |  |  |  | (m3) | 0 |  |  |  |  | 156 | Poço de Visita Tipo A 0,80 x 0,80 x 1,00 completo | [12 empty] | un. | 10
| Remoção |  |  |  |  | (m3) | 42.0201 |  |  |  |  | 172 | Boca de Lobo com fornecimento e colocação dos artefatos | [12 empty] | un | 10
| Reaterro |  |  |  |  | (m3) | 271.436 |  |  |  |  | 196 | Transporte com carga e descarga até 2km. | [12 empty] | m3 | 42
| Escoramento |  |  |  |  | (m2) | 0 | [5 empty] | Sarjeta de Concreto Tipo Meia-Cana (dn 0,30m) | [12 empty] | m | 200
| PV Tipo A | [5 empty] | 10
| PV Tipo B | [5 empty] | 0
| PV Tipo C | [5 empty] | 0
| Metro Adic. Tipo A |  |  |  |  | (m) | 0
| Metro Adic. Tipo B |  |  |  |  | (m) | 0
| Metro Adic. Tipo C |  |  |  |  | (m) | 0
| Tubulação DN 30 |  |  |  |  | (m) | 333.16
| Tubulação DN 40 |  |  |  |  | (m) | 0
| Tubulação DN 50 |  |  |  |  | (m) | 0
| Tubulação DN 60 |  |  |  |  | (m) | 0
| Tubulação DN 80 |  |  |  |  | (m) | 0
| Tubulação DN 100 |  |  |  |  | (m) | 0
| Tubulação DN 120 |  |  |  |  | (m) | 0
| Tubulação DN 150 |  |  |  |  | (m) | 0
O R Ç A M E N T O - L A D O D I R E I T O
| Código |  |  | Discriminação | [14 empty] | Unid. | Quant. | Preços unitários |  |  |  | Preços totais
| 90 |  |  | Escavação mecânica em valas de terra c/ retroescavadeira prof. 2,50m | [14 empty] | m3 | 220 | 4.36 |  |  |  | 959.2
| 93 |  |  | Escavação manual de valas em moledo até 1,5m | [14 empty] | m3 | 31 | 13.45 |  |  |  | 416.95
| 91 |  |  | Escavação mecânica em valas de rocha branda c/ retroescavadeira prof. 1,50m | [14 empty] | m3 | 63 | 78.33 |  |  |  | 4934.79
| 103 |  |  | Reenchimento de valas com material local | [14 empty] | m3 | 272 | 4.31 |  |  |  | 1172.32
| 112 |  |  | Enrocamento com Pedra Britada | [14 empty] | m3 | 7 | 41.62 |  |  |  | 291.34
| 125 |  |  | Fornecimento e assentamento de tubos de concreto simples, C-2, D=30cm, P.B | [14 empty] | m | 334 | 18.96 |  |  |  | 6332.64
| 156 |  |  | Poço de Visita Tipo A 0,80 x 0,80 x 1,00 completo | [14 empty] | un. | 10 | 266.48 |  |  |  | 2664.8
| 172 |  |  | Boca de Lobo com fornecimento e colocação dos artefatos | [14 empty] | un | 10 | 172.78 |  |  |  | 1727.8
| 196 |  |  | Transporte com carga e descarga até 2km. | [14 empty] | m3 | 42 | 3.27 |  |  |  | 137.34
| 143 |  |  | Sarjeta de Concreto Tipo Meia-Cana (dn 0,30m) | [14 empty] | m | 200 | 23.49 |  |  |  | 4698
[21 empty] | Sub Total |  |  |  | 18637.18
Classificação dos materiais de escavação das valas
|  |  |  | Em terra: |  |  | 80% |  |  |  | 251.0m³
|  |  |  | Em rocha branda: |  |  | 20% |  |  |  | 63.0m³
|  |  |  | Em rocha dura: |  |  | 0% |  |  |  | 0.0m³
[7 empty] | Total: |  |  |  | 314.0m³