## 1-Dados da rêde
REDE DE ESGOTO PLUVIAL
Obra : | Linha Rápida
Frente de Serviço : |  | Baltazar de Oliveira Garcia
ENTRADA DE DADOS
|  | PROFUNDIDADE | PROFUNDIDADE | EXTENSÃO
| TRECHO | MONTANTE | JUZANTE | DO TRECHO | DN
|  | ( m ) | ( m ) | ( m )
| 1 | 0.8 | 0.8 | 30 | 300
| 2 | 0.8 | 0.8 | 30 | 300
| 3 | 0.8 | 0.8 | 27 | 300
| 4 | 0.8 | 0.8 | 25 | 300
| 5 | 0.8 | 0.9 | 30 | 300
| 6 | 1 | 0.9 | 30 | 400
| 7 | 0.9 | 0.9 | 30 | 400
| 8 | 0.9 | 1 | 30 | 400
| 9 | 1.1 | 0.85 | 30 | 500
| 10 | 0.85 | 1.2 | 20 | 500
| 11 | 1.2 | 1.65 | 13 | 500
| 12 | 0.8 | 0.8 | 20 | 300
| 13 | 0.8 | 0.8 | 30 | 300
| 14 | 0.8 | 0.8 | 30 | 300
| 15 | 0.8 | 0.95 | 30 | 300
| 16 | 0.95 | 1.04 | 10 | 300
| 17 | 2.04 | 1.6 | 35 | 600
| 18 | 1.6 | 1.45 | 27 | 600
| 19 | 1.45 | 1.25 | 30 | 600
| 20 | 1.25 | 1.1 | 30 | 600
| 21 | 1.1 | 1.3 | 40 | 600
| 22 | 1.3 | 1.65 | 12 | 600
| 23 | 0.8 | 0.8 | 30 | 300
| 24 | 0.8 | 0.8 | 30 | 300
| 25 | 0.8 | 0.8 | 25 | 300
| 26 | 0.8 | 0.8 | 40 | 300
| 27 | 0.8 | 0.8 | 33 | 300
| 28 | 0.8 | 0.8 | 25 | 300
| 29 | 0.8 | 0.8 | 32 | 300
| 30 | 0.8 | 0.8 | 32 | 300
| 31 | 0.8 | 0.8 | 18 | 300
| 32 | 0.8 | 0.9 | 22 | 300
| 33 | 0.9 | 0.8 | 30 | 300
| 34 | 0.8 | 1.05 | 30 | 300
| 35 | 1.15 | 1 | 34 | 400
| 36 | 1 | 0.9 | 30 | 400
| 37 | 0.9 | 0.9 | 30 | 400
| 38 | 0.9 | 0.95 | 11 | 400
| 39 | 0.95 | 0.95 | 8 | 400
| 40 | 0.95 | 1.05 | 10 | 400
| 41 | 3 | 2.7 | 30 | 1000
| 42 | 2.7 | 2.4 | 30 | 1000
| 43 | 2.4 | 2.2 | 30 | 1000
| 44 | 2.2 | 2.1 | 30 | 1000
| 45 | 2.1 | 2.1 | 10 | 1000
| 46 | 2.1 | 2.25 | 30 | 1000
| 47 | 2.25 | 2.2 | 30 | 1000
| 48 | 2.2 | 2.05 | 30 | 1000
| 49 | 2.05 | 1.85 | 30 | 1000
| 50 | 1.85 | 1.3 | 40 | 1000
| 51 | 2.55 | 1.5 | 30 | 1000
| 52 | 2.75 | 1.5 | 30 | 1000
| 53 | 2.7 | 1.5 | 30 | 1000
| 54 | 2.7 | 1.5 | 30 | 1000
| 55 | 2.7 | 1.5 | 30 | 1000
| 56 | 2.7 | 1.5 | 30 | 1000
| 57 | 2.2 | 1.5 | 15 | 1000
| 58 | 2.7 | 1.7 | 40 | 1200
| 59 | 2.7 | 1.7 | 30 | 1200
| 60 | 2.5 | 1.7 | 30 | 1200
| 61 | 1.9 | 1.7 | 30 | 1200
| 62 | 2.1 | 1.7 | 30 | 1200
| 63 | 1.95 | 1.7 | 25 | 1200
| 64 | 1.7 | 1.6 | 9 | 1200
| 65 | 0.8 | 0.8 | 12 | 300
| 66 | 0.8 | 0.9 | 25 | 300
| 67 | 1 | 1 | 30 | 400
| 68 | 1 | 0.8 | 30 | 400
| 69 | 0.8 | 0.76 | 30 | 400
| 70 | 0.76 | 0.95 | 30 | 400
| 71 | 0.95 | 1.1 | 30 | 400
| 72 | 0.8 | 0.8 | 10 | 300
| 73 | 0.8 | 0.8 | 24 | 300
| 74 | 0.8 | 0.8 | 30 | 300
| 75 | 0.8 | 0.8 | 30 | 300
| 76 | 0.8 | 0.8 | 30 | 300
| 77 | 0.8 | 0.8 | 30 | 300
| 78 | 0.8 | 0.8 | 30 | 300
| 79 | 0.9 | 0.9 | 30 | 400
| 80 | 0.9 | 0.9 | 30 | 400
| 81 | 1.45 | 1.45 | 12 | 400
| 82 | 2.05 | 1.7 | 18 | 1000
| 83 | 2.4 | 1.7 | 30 | 1200
| 84 | 2.2 | 1.7 | 35 | 1200
| 85 | 2.05 | 1.7 | 29 | 1200
| 86 | 2.25 | 1.7 | 25 | 1200
| 87 | 2 | 1.7 | 22 | 1200
| 88 | 2.1 | 1.7 | 30 | 1200
| 89 | 2.05 | 1.7 | 30 | 1200
| 90 | 1.7 | 1.7 | 30 | 1200
| 91 | 1.7 | 1.56 | 32 | 1200
| 92 | 1.56 | 1.69 | 12 | 1200
| 93 | 1.69 | 2.11 | 15 | 1200
| 94 | 2.11 | 2.43 | 6 | 1200
| 95 | 0.8 | 0.8 | 40 | 300
| 96 | 0.8 | 0.8 | 30 | 300
| 97 | 0.8 | 0.8 | 50 | 300
| 98 | 0.8 | 0.8 | 35 | 300
| 99 | 0.8 | 0.8 | 25 | 300
| 100 | 0.8 | 0.8 | 30 | 300
| 101 | 0.8 | 0.8 | 24 | 300
| 102 | 0.8 | 0.8 | 18 | 300
| 103 | 0.8 | 0.8 | 30 | 300
| 104 | 0.8 | 0.9 | 30 | 300
| 105 | 1 | 0.9 | 30 | 400
| 106 | 0.9 | 0.9 | 30 | 400
| 107 | 0.9 | 0.9 | 30 | 400
| 108 | 0.9 | 1 | 8 | 400
| 109 | 0.8 | 0.8 | 50 | 300
| 110 | 0.8 | 0.8 | 50 | 300
| 111 | 0.8 | 0.8 | 40 | 300
| 112 | 0.8 | 0.8 | 30 | 300
| 113 | 0.8 | 0.8 | 30 | 300
| 114 | 0.8 | 0.8 | 35 | 300
| 115 | 0.8 | 0.8 | 13 | 300
| 116 | 0.8 | 0.8 | 30 | 300
| 117 | 0.8 | 0.8 | 37 | 300
| 118 | 0.8 | 0.8 | 20 | 300
| 119 | 0.8 | 0.8 | 20 | 300
| 120 | 0.8 | 0.8 | 30 | 300
| 121 | 0.8 | 0.7 | 30 | 300
| 122 | 0.7 | 0.7 | 10 | 300
| 123 | 0.7 | 0.8 | 6 | 300
| 124 | 0.8 | 0.8 | 30 | 300
| 125 | 0.8 | 0.8 | 30 | 300
| 126 | 0.8 | 0.8 | 30 | 300
| 127 | 0.8 | 0.8 | 50 | 300
| 128 | 0.8 | 0.9 | 50 | 300
| 129 | 1 | 0.9 | 50 | 400
| 130 | 0.9 | 0.9 | 50 | 400
| 131 | 0.9 | 0.9 | 20 | 400
| 132 | 0.9 | 0.9 | 20 | 400
| 133 | 0.9 | 0.9 | 40 | 400
| 134 | 0.9 | 0.9 | 50 | 400
| 135 | 0.9 | 0.9 | 50 | 400
| 136 | 0.9 | 0.9 | 30 | 400
| 137 | 0.9 | 0.9 | 20 | 400
| 138 | 0.9 | 0.9 | 13 | 400
| 139 | 0.9 | 0.9 | 25 | 400
| 140 | 0.9 | 0.9 | 25 | 400
| 141 | 0.9 | 0.9 | 15 | 400
| 142 | 0.9 | 1.1 | 18 | 400
| 143 | 0.8 | 0.8 | 50 | 300
| 144 | 0.8 | 0.8 | 50 | 300
| 145 | 0.8 | 0.8 | 30 | 300
| 146 | 0.8 | 0.8 | 10 | 300
| 147 | 0.8 | 0.69 | 47 | 300
| 148 | 0.8 | 0.8 | 14 | 300
| 149 | 0.8 | 0.8 | 30 | 300
| 150 | 0.8 | 0.8 | 30 | 300
| 151 | 0.8 | 0.8 | 30 | 300
| 152 | 0.8 | 0.8 | 30 | 300
| 153 | 0.8 | 0.9 | 30 | 300
| 154 | 1 | 0.9 | 30 | 400
| 155 | 0.9 | 0.9 | 35 | 400
| 156 | 0.9 | 0.9 | 18 | 400
| 157 | 0.9 | 0.84 | 30 | 400
| 158 | 0.84 | 0.95 | 30 | 400
| 159 | 1.05 | 0.89 | 31 | 500
| 160 | 0.89 | 1.02 | 30 | 500
| 161 | 1.12 | 1.12 | 30 | 600
| 162 | 1.12 | 1.19 | 21 | 600
| 163 | 1.39 | 1.41 | 15 | 800
| 164 | 1.41 | 1.58 | 40 | 800
| 165 | 1.58 | 1.72 | 20 | 800
| 166 | 1.72 | 1.86 | 20 | 800
| 167 | 0.8 | 0.8 | 20 | 300
| 168 | 0.8 | 0.8 | 20 | 300
| 169 | 0.8 | 0.8 | 30 | 300
| 170 | 0.8 | 0.8 | 30 | 300
| 171 | 0.8 | 0.8 | 30 | 300
| 172 | 0.8 | 0.9 | 30 | 300
| 173 | 1 | 0.9 | 30 | 400
| 174 | 0.9 | 0.9 | 30 | 400
| 175 | 0.9 | 1 | 35 | 400
| 176 | 1.1 | 1 | 35 | 500
| 177 | 1 | 0.95 | 35 | 500
| 178 | 1.05 | 1 | 40 | 600
| 179 | 1 | 1.04 | 20 | 600
| 180 | 1.04 | 1.29 | 45 | 600
| 181 | 1.49 | 1.64 | 30 | 800
| 182 | 1.64 | 1.8 | 30 | 800
| 183 | 1.8 | 2.2 | 24 | 800
| 184 | 2.26 | 2.59 | 25 | 1200
| 185 | 0.8 | 0.8 | 25 | 300
| 186 | 0.8 | 0.8 | 15 | 300
| 187 | 0.8 | 0.8 | 35 | 300
| 188 | 0.8 | 0.8 | 33 | 300
| 189 | 0.8 | 0.8 | 30 | 300
| 190 | 0.8 | 0.85 | 10 | 300
| 191 | 0.95 | 0.95 | 20 | 400
| 192 | 0.95 | 1 | 20 | 400
| 193 | 1 | 1.15 | 30 | 400
| 194 | 1.15 | 0.95 | 30 | 400
| 195 | 0.95 | 0.7 | 10 | 400
| 196 | 0.7 | 0.7 | 14 | 400
| 197 | 0.7 | 0.9 | 30 | 400
| 198 | 0.9 | 0.9 | 30 | 400
| 199 | 0.9 | 1.2 | 30 | 400
| 200 | 1.2 | 1.45 | 30 | 400
| 201 | 1.55 | 1.6 | 30 | 500
| 202 | 1.6 | 1.75 | 15 | 500
| 203 | 0.8 | 0.8 | 30 | 300
| 204 | 0.8 | 0.8 | 30 | 300
| 205 | 0.8 | 0.8 | 30 | 300
| 206 | 0.8 | 0.8 | 30 | 300
| 207 | 0.8 | 0.8 | 30 | 300
| 208 | 0.8 | 0.85 | 15 | 300
| 209 | 0.85 | 1.05 | 15 | 300
| 210 | 1.05 | 1.5 | 22 | 300
| 211 | 0.8 | 0.8 | 30 | 300
| 212 | 0.8 | 0.8 | 30 | 300
| 213 | 0.8 | 0.8 | 30 | 300
| 214 | 0.8 | 0.8 | 25 | 300
| 215 | 0.8 | 0.9 | 13 | 300
| 216 | 0.8 | 0.8 | 30 | 300
| 217 | 0.8 | 0.8 | 30 | 300
| 218 | 0.8 | 0.8 | 30 | 300
| 219 | 0.8 | 0.8 | 50 | 300
| 220 | 0.8 | 0.8 | 40 | 300
| 221 | 0.8 | 0.8 | 40 | 300
| 222 | 0.9 | 0.9 | 50 | 400
| 223 | 0.9 | 0.9 | 30 | 400
| 224 | 0.9 | 0.9 | 12 | 400
| 225 | 0.9 | 0.82 | 30 | 400
| 226 | 1.1 | 0.7 | 30 | 400
| 227 | 1.1 | 0.75 | 38 | 400
| 228 | 0.75 | 1.35 | 32 | 400
| 229 | 1.35 | 2.03 | 30 | 400
| 230 | 0.8 | 0.8 | 30 | 300
| 231 | 0.8 | 0.8 | 30 | 300
| 232 | 0.8 | 0.8 | 30 | 300
| 233 | 0.8 | 0.8 | 30 | 300
| 234 | 0.8 | 0.8 | 40 | 300
| 235 | 0.8 | 0.8 | 20 | 300
| 236 | 0.8 | 0.8 | 30 | 300
| 237 | 0.8 | 0.8 | 50 | 300
| 238 | 0.8 | 0.8 | 50 | 300
| 239 | 0.8 | 0.7 | 50 | 300
| 240 | 0.7 | 0.9 | 50 | 300
| 241 | 1 | 0.9 | 40 | 400
| 242 | 0.9 | 0.8 | 27 | 400
| 243 | 3.3 | 3.12 | 30 | 1500
| 244 | 3.12 | 2.95 | 33 | 1500
| 245 | 2.95 | 2.88 | 17 | 1500
| 246 | 2.88 | 2.74 | 30 | 1500
| 247 | 2.74 | 2.87 | 25 | 1500
| 248 | 2.87 | 2.55 | 16 | 1500
| 249 | 2.77 | 2.75 | 8 | 1500
| 250 | 2.75 | 3.3 | 28 | 1500
| 251 | 0.8 | 0.95 | 20 | 300
| 252 | 0.95 | 1.05 | 20 | 300
| 253 | 1.05 | 0.8 | 17 | 300
| 254 | 0.8 | 0.8 | 30 | 300
| 255 | 0.8 | 0.8 | 30 | 300
| 256 | 0.8 | 0.8 | 30 | 300
| 257 | 0.8 | 0.8 | 30 | 300
| 258 | 0.9 | 0.77 | 30 | 400
| 259 | 0.97 | 0.94 | 13 | 600
| 260 | 0.94 | 0.9 | 30 | 600
| 261 | 0.9 | 0.87 | 30 | 600
| 262 | 0.87 | 0.9 | 12 | 600
| 263 | 0.9 | 1.15 | 30 | 600
| 264 | 1.15 | 1.355 | 30 | 600
| 265 | 1.35 | 1.44 | 13 | 600
| 266 | 1.44 | 1.55 | 17 | 600
| 267 | 1.55 | 1.68 | 24 | 600
| 268 | 1.68 | 1.74 | 15 | 600
| 269 | 1.74 | 1.8 | 10 | 600
| 270 | 0.8 | 0.8 | 30 | 300
| 271 | 0.8 | 0.8 | 30 | 300
| 272 | 0.8 | 0.8 | 30 | 300
| 273 | 0.8 | 0.8 | 30 | 300
| 274 | 0.9 | 0.9 | 30 | 400
| 275 | 0.9 | 1.01 | 20 | 400
| 276 | 0.8 | 0.8 | 20 | 300
| 277 | 0.8 | 0.8 | 30 | 300
| 278 | 0.8 | 0.8 | 25 | 300
| 279 | 0.8 | 0.8 | 50 | 300
| 280 | 0.8 | 0.8 | 25 | 300
| 281 | 0.8 | 0.8 | 21 | 300
| 282 | 0.8 | 0.8 | 50 | 300
| 283 | 0.8 | 0.8 | 50 | 300
| 284 | 0.8 | 0.8 | 40 | 300
| 285 | 0.8 | 0.95 | 13 | 300
8020

## 2-Parâmetros (hidden)
PARÂMETROS PARA CÁLCULO DE QUANTIDADES
ESCAVAÇÃO EM AREIA
ESCAVAÇÃO EM MAT. 1ª CAT. |  | 100
ESCAVAÇÃO EM MAT. 2ª CAT. | %
ESCAVAÇÃO EM ROCHA À FRIO
ESCAVAÇÃO EM ROCHA À FOGO

## 2-Cálculo Quant. Rêde
ÁREA DO TUBO | [9 empty] | PROF. | ESCORAMENTO |  | LARGURA DA VALA | [9 empty] | ESCAVAÇÃO ( m³ ) | [5 empty] | ALTURA | REENCHIM. | TRANSP. | REENCHIM. | ASSENTAMENTO
TRECHO | DN | DN | DN | DN | DN | DN | DN | DN | TOTAL | MÉDIA | DESCONT. | CONT. | DN | DN | DN | DN | DN | DN | DN | DN | TOTAL | ESCAV. | SOLO | [5 empty] | ZONA 1 | ZONA 1 | MAT. ESCAV. | ZONA 2 | DN | DN | DN | DN | DN | DN | DN | DN | TOTAL
| 300 | 400 | 500 | 600 | 800 | 1000 | 1200 | 1500 | m² | ( m ) | ( m² ) | ( m² ) | 300 | 400 | 500 | 600 | 800 | 1000 | 1200 | 1500 |  |  | 2 | 3 | 4 | 5 | 6 | > 6 | ( m ) | ( m³ ) | ( m³ ) | ( m³ ) | 300 | 400 | 500 | 600 | 800 | 1000 | 1200 | 1500 | m
[11 empty] | 3605.74 | 3880.56 | [9 empty] | 12112.78 | 8075.88 | 3278.61 | 758.29 | 0 | 0 | 0 |  | 6402.98 | 8441 | 3671.78 | 4003 | 1840 | 239 | 554 | 179 | 503 | 515 | 187 | 8020
1 | 0.0707 | 0 | 0 | 0 | 0 | 0 | 0 | 0 | 0.0707 | 0.8 | 0 | 0 | 0.9 | 0 | 0 | 0 | 0 | 0 | 0 | 0 | 0.9 | 21.6 | 21.6 | 0 | 0 | 0 | 0 | 0 | 0.6 | 14.07 | 16 | 5.6 | 30 | 0 | 0 | 0 | 0 | 0 | 0 | 0 | 30 | PV TIPO A | 217 | un
2 | 0.0707 | 0 | 0 | 0 | 0 | 0 | 0 | 0 | 0.0707 | 0.8 | 0 | 0 | 0.9 | 0 | 0 | 0 | 0 | 0 | 0 | 0 | 0.9 | 21.6 | 21.6 | 0 | 0 | 0 | 0 | 0 | 0.6 | 14.07 | 16 | 5.6 | 30 | 0 | 0 | 0 | 0 | 0 | 0 | 0 | 30
3 | 0.0707 | 0 | 0 | 0 | 0 | 0 | 0 | 0 | 0.0707 | 0.8 | 0 | 0 | 0.9 | 0 | 0 | 0 | 0 | 0 | 0 | 0 | 0.9 | 19.44 | 19.44 | 0 | 0 | 0 | 0 | 0 | 0.6 | 12.67 | 14 | 5.44 | 27 | 0 | 0 | 0 | 0 | 0 | 0 | 0 | 27 | PV TIPO B | 40 | un
4 | 0.0707 | 0 | 0 | 0 | 0 | 0 | 0 | 0 | 0.0707 | 0.8 | 0 | 0 | 0.9 | 0 | 0 | 0 | 0 | 0 | 0 | 0 | 0.9 | 18 | 18 | 0 | 0 | 0 | 0 | 0 | 0.6 | 11.73 | 13 | 5 | 25 | 0 | 0 | 0 | 0 | 0 | 0 | 0 | 25
5 | 0.0707 | 0 | 0 | 0 | 0 | 0 | 0 | 0 | 0.0707 | 0.85 | 0 | 0 | 0.9 | 0 | 0 | 0 | 0 | 0 | 0 | 0 | 0.9 | 22.95 | 22.95 | 0 | 0 | 0 | 0 | 0 | 0.6 | 14.07 | 16 | 6.95 | 30 | 0 | 0 | 0 | 0 | 0 | 0 | 0 | 30 | PV TIPO C | 46 | un
6 | 0 | 0.1256 | 0 | 0 | 0 | 0 | 0 | 0 | 0.1256 | 0.95 | 0 | 0 | 0 | 1 | 0 | 0 | 0 | 0 | 0 | 0 | 1 | 28.5 | 28.5 | 0 | 0 | 0 | 0 | 0 | 0.7 | 17.23 | 21 | 7.5 | 0 | 30 | 0 | 0 | 0 | 0 | 0 | 0 | 30
7 | 0 | 0.1256 | 0 | 0 | 0 | 0 | 0 | 0 | 0.1256 | 0.9 | 0 | 0 | 0 | 1 | 0 | 0 | 0 | 0 | 0 | 0 | 1 | 27 | 27 | 0 | 0 | 0 | 0 | 0 | 0.7 | 17.23 | 21 | 6 | 0 | 30 | 0 | 0 | 0 | 0 | 0 | 0 | 30 | BOCA DE LOBO | 304 | un
8 | 0 | 0.1256 | 0 | 0 | 0 | 0 | 0 | 0 | 0.1256 | 0.95 | 0 | 0 | 0 | 1 | 0 | 0 | 0 | 0 | 0 | 0 | 1 | 28.5 | 28.5 | 0 | 0 | 0 | 0 | 0 | 0.7 | 17.23 | 21 | 7.5 | 0 | 30 | 0 | 0 | 0 | 0 | 0 | 0 | 30
9 | 0 | 0 | 0.1964 | 0 | 0 | 0 | 0 | 0 | 0.1964 | 0.97 | 0 | 0 | 0 | 0 | 1 | 0 | 0 | 0 | 0 | 0 | 1 | 29.1 | 29.1 | 0 | 0 | 0 | 0 | 0 | 0.8 | 18.1 | 24 | 5.1 | 0 | 0 | 30 | 0 | 0 | 0 | 0 | 0 | 30
10 | 0 | 0 | 0.1964 | 0 | 0 | 0 | 0 | 0 | 0.1964 | 1.02 | 0 | 0 | 0 | 0 | 1 | 0 | 0 | 0 | 0 | 0 | 1 | 20.4 | 20.4 | 0 | 0 | 0 | 0 | 0 | 0.8 | 12.07 | 16 | 4.4 | 0 | 0 | 20 | 0 | 0 | 0 | 0 | 0 | 20 | Ligação boca lobo
11 | 0 | 0 | 0.1964 | 0 | 0 | 0 | 0 | 0 | 0.1964 | 1.42 | 42.12 | 0 | 0 | 0 | 1 | 0 | 0 | 0 | 0 | 0 | 1 | 18.46 | 18.46 | 0 | 0 | 0 | 0 | 0 | 0.8 | 7.84 | 10 | 8.46 | 0 | 0 | 13 | 0 | 0 | 0 | 0 | 0 | 13
12 | 0.0707 | 0 | 0 | 0 | 0 | 0 | 0 | 0 | 0.0707 | 0.8 | 0 | 0 | 0.9 | 0 | 0 | 0 | 0 | 0 | 0 | 0 | 0.9 | 14.4 | 14.4 | 0 | 0 | 0 | 0 | 0 | 0.6 | 9.38 | 10 | 4.4 | 20 | 0 | 0 | 0 | 0 | 0 | 0 | 0 | 20 | Tubo DN 300 = 304un x 2,00m = 608,00m
13 | 0.0707 | 0 | 0 | 0 | 0 | 0 | 0 | 0 | 0.0707 | 0.8 | 0 | 0 | 0.9 | 0 | 0 | 0 | 0 | 0 | 0 | 0 | 0.9 | 21.6 | 21.6 | 0 | 0 | 0 | 0 | 0 | 0.6 | 14.07 | 16 | 5.6 | 30 | 0 | 0 | 0 | 0 | 0 | 0 | 0 | 30
14 | 0.0707 | 0 | 0 | 0 | 0 | 0 | 0 | 0 | 0.0707 | 0.8 | 0 | 0 | 0.9 | 0 | 0 | 0 | 0 | 0 | 0 | 0 | 0.9 | 21.6 | 21.6 | 0 | 0 | 0 | 0 | 0 | 0.6 | 14.07 | 16 | 5.6 | 30 | 0 | 0 | 0 | 0 | 0 | 0 | 0 | 30 | Travessias estações
15 | 0.0707 | 0 | 0 | 0 | 0 | 0 | 0 | 0 | 0.0707 | 0.87 | 0 | 0 | 0.9 | 0 | 0 | 0 | 0 | 0 | 0 | 0 | 0.9 | 23.49 | 23.49 | 0 | 0 | 0 | 0 | 0 | 0.6 | 14.07 | 16 | 7.49 | 30 | 0 | 0 | 0 | 0 | 0 | 0 | 0 | 30
16 | 0.0707 | 0 | 0 | 0 | 0 | 0 | 0 | 0 | 0.0707 | 0.99 | 0 | 0 | 0.9 | 0 | 0 | 0 | 0 | 0 | 0 | 0 | 0.9 | 8.91 | 8.91 | 0 | 0 | 0 | 0 | 0 | 0.6 | 4.69 | 5 | 3.91 | 10 | 0 | 0 | 0 | 0 | 0 | 0 | 0 | 10 | Tubo DN 300 = 387,00m
17 | 0 | 0 | 0 | 0.2827 | 0 | 0 | 0 | 0 | 0.2827 | 1.82 | 141.4 | 0 | 0 | 0 | 0 | 1.3 | 0 | 0 | 0 | 0 | 1.3 | 82.81 | 82.81 | 0 | 0 | 0 | 0 | 0 | 0.9 | 31.05 | 40 | 42.81 | 0 | 0 | 0 | 35 | 0 | 0 | 0 | 0 | 35
18 | 0 | 0 | 0 | 0.2827 | 0 | 0 | 0 | 0 | 0.2827 | 1.52 | 92.88 | 0 | 0 | 0 | 0 | 1.3 | 0 | 0 | 0 | 0 | 1.3 | 53.35 | 53.35 | 0 | 0 | 0 | 0 | 0 | 0.9 | 23.95 | 31 | 22.35 | 0 | 0 | 0 | 27 | 0 | 0 | 0 | 0 | 27 | Envelopamento
19 | 0 | 0 | 0 | 0.2827 | 0 | 0 | 0 | 0 | 0.2827 | 1.35 | 93 | 0 | 0 | 0 | 0 | 1.3 | 0 | 0 | 0 | 0 | 1.3 | 52.65 | 52.65 | 0 | 0 | 0 | 0 | 0 | 0.9 | 26.61 | 35 | 17.65 | 0 | 0 | 0 | 30 | 0 | 0 | 0 | 0 | 30
20 | 0 | 0 | 0 | 0.2827 | 0 | 0 | 0 | 0 | 0.2827 | 1.17 | 0 | 0 | 0 | 0 | 0 | 1.3 | 0 | 0 | 0 | 0 | 1.3 | 45.63 | 45.63 | 0 | 0 | 0 | 0 | 0 | 0.9 | 26.61 | 35 | 10.63 | 0 | 0 | 0 | 30 | 0 | 0 | 0 | 0 | 30 | Tubos DN 300= (0,50x0,70 - 0,07) * 796 = 223,00m3
21 | 0 | 0 | 0 | 0.2827 | 0 | 0 | 0 | 0 | 0.2827 | 1.2 | 0 | 0 | 0 | 0 | 0 | 1.3 | 0 | 0 | 0 | 0 | 1.3 | 62.4 | 62.4 | 0 | 0 | 0 | 0 | 0 | 0.9 | 35.49 | 46 | 16.4 | 0 | 0 | 0 | 40 | 0 | 0 | 0 | 0 | 40
22 | 0 | 0 | 0 | 0.2827 | 0 | 0 | 0 | 0 | 0.2827 | 1.47 | 40.08 | 0 | 0 | 0 | 0 | 1.3 | 0 | 0 | 0 | 0 | 1.3 | 22.93 | 22.93 | 0 | 0 | 0 | 0 | 0 | 0.9 | 10.64 | 14 | 8.93 | 0 | 0 | 0 | 12 | 0 | 0 | 0 | 0 | 12 | Tubos DN 400= (0,60x0,80 - 0,13) * 289 = 101,00m3
23 | 0.0707 | 0 | 0 | 0 | 0 | 0 | 0 | 0 | 0.0707 | 0.8 | 0 | 0 | 0.9 | 0 | 0 | 0 | 0 | 0 | 0 | 0 | 0.9 | 21.6 | 21.6 | 0 | 0 | 0 | 0 | 0 | 0.6 | 14.07 | 16 | 5.6 | 30 | 0 | 0 | 0 | 0 | 0 | 0 | 0 | 30
24 | 0.0707 | 0 | 0 | 0 | 0 | 0 | 0 | 0 | 0.0707 | 0.8 | 0 | 0 | 0.9 | 0 | 0 | 0 | 0 | 0 | 0 | 0 | 0.9 | 21.6 | 21.6 | 0 | 0 | 0 | 0 | 0 | 0.6 | 14.07 | 16 | 5.6 | 30 | 0 | 0 | 0 | 0 | 0 | 0 | 0 | 30 | Tubos DN 500= (0,70x0,90 - 0,19) * 56 = 25,00m3
25 | 0.0707 | 0 | 0 | 0 | 0 | 0 | 0 | 0 | 0.0707 | 0.8 | 0 | 0 | 0.9 | 0 | 0 | 0 | 0 | 0 | 0 | 0 | 0.9 | 18 | 18 | 0 | 0 | 0 | 0 | 0 | 0.6 | 11.73 | 13 | 5 | 25 | 0 | 0 | 0 | 0 | 0 | 0 | 0 | 25
26 | 0.0707 | 0 | 0 | 0 | 0 | 0 | 0 | 0 | 0.0707 | 0.8 | 0 | 0 | 0.9 | 0 | 0 | 0 | 0 | 0 | 0 | 0 | 0.9 | 28.8 | 28.8 | 0 | 0 | 0 | 0 | 0 | 0.6 | 18.77 | 21 | 7.8 | 40 | 0 | 0 | 0 | 0 | 0 | 0 | 0 | 40 | Tubos DN 600= (0,80x1,00 - 0,29) * 145 = 74,00m3
27 | 0.0707 | 0 | 0 | 0 | 0 | 0 | 0 | 0 | 0.0707 | 0.8 | 0 | 0 | 0.9 | 0 | 0 | 0 | 0 | 0 | 0 | 0 | 0.9 | 23.76 | 23.76 | 0 | 0 | 0 | 0 | 0 | 0.6 | 15.48 | 17 | 6.76 | 33 | 0 | 0 | 0 | 0 | 0 | 0 | 0 | 33
28 | 0.0707 | 0 | 0 | 0 | 0 | 0 | 0 | 0 | 0.0707 | 0.8 | 0 | 0 | 0.9 | 0 | 0 | 0 | 0 | 0 | 0 | 0 | 0.9 | 18 | 18 | 0 | 0 | 0 | 0 | 0 | 0.6 | 11.73 | 13 | 5 | 25 | 0 | 0 | 0 | 0 | 0 | 0 | 0 | 25 | Tubos DN 800= (1,00x1,20 - 0,50) * 55= 39,00m3
29 | 0.0707 | 0 | 0 | 0 | 0 | 0 | 0 | 0 | 0.0707 | 0.8 | 0 | 0 | 0.9 | 0 | 0 | 0 | 0 | 0 | 0 | 0 | 0.9 | 23.04 | 23.04 | 0 | 0 | 0 | 0 | 0 | 0.6 | 15.01 | 17 | 6.04 | 32 | 0 | 0 | 0 | 0 | 0 | 0 | 0 | 32
30 | 0.0707 | 0 | 0 | 0 | 0 | 0 | 0 | 0 | 0.0707 | 0.8 | 0 | 0 | 0.9 | 0 | 0 | 0 | 0 | 0 | 0 | 0 | 0.9 | 23.04 | 23.04 | 0 | 0 | 0 | 0 | 0 | 0.6 | 15.01 | 17 | 6.04 | 32 | 0 | 0 | 0 | 0 | 0 | 0 | 0 | 32 | Tubos DN 1000= (1,20x1,40 - 0,79) * 40= 36,00m3
31 | 0.0707 | 0 | 0 | 0 | 0 | 0 | 0 | 0 | 0.0707 | 0.8 | 0 | 0 | 0.9 | 0 | 0 | 0 | 0 | 0 | 0 | 0 | 0.9 | 12.96 | 12.96 | 0 | 0 | 0 | 0 | 0 | 0.6 | 8.44 | 9 | 3.96 | 18 | 0 | 0 | 0 | 0 | 0 | 0 | 0 | 18
32 | 0.0707 | 0 | 0 | 0 | 0 | 0 | 0 | 0 | 0.0707 | 0.85 | 0 | 0 | 0.9 | 0 | 0 | 0 | 0 | 0 | 0 | 0 | 0.9 | 16.83 | 16.83 | 0 | 0 | 0 | 0 | 0 | 0.6 | 10.32 | 11 | 5.83 | 22 | 0 | 0 | 0 | 0 | 0 | 0 | 0 | 22 | Tubos DN 1200= (1,40x1,60 - 1,13) * 137= 152,00m3
33 | 0.0707 | 0 | 0 | 0 | 0 | 0 | 0 | 0 | 0.0707 | 0.85 | 0 | 0 | 0.9 | 0 | 0 | 0 | 0 | 0 | 0 | 0 | 0.9 | 22.95 | 22.95 | 0 | 0 | 0 | 0 | 0 | 0.6 | 14.07 | 16 | 6.95 | 30 | 0 | 0 | 0 | 0 | 0 | 0 | 0 | 30
34 | 0.0707 | 0 | 0 | 0 | 0 | 0 | 0 | 0 | 0.0707 | 0.92 | 0 | 0 | 0.9 | 0 | 0 | 0 | 0 | 0 | 0 | 0 | 0.9 | 24.84 | 24.84 | 0 | 0 | 0 | 0 | 0 | 0.6 | 14.07 | 16 | 8.84 | 30 | 0 | 0 | 0 | 0 | 0 | 0 | 0 | 30 | Tubos DN 1500= (1,70x1,90 - 1,76) * 45= 66,00m3
35 | 0 | 0.1256 | 0 | 0 | 0 | 0 | 0 | 0 | 0.1256 | 1.07 | 0 | 0 | 0 | 1 | 0 | 0 | 0 | 0 | 0 | 0 | 1 | 36.38 | 36.38 | 0 | 0 | 0 | 0 | 0 | 0.7 | 19.52 | 23 | 13.38 | 0 | 34 | 0 | 0 | 0 | 0 | 0 | 0 | 34
36 | 0 | 0.1256 | 0 | 0 | 0 | 0 | 0 | 0 | 0.1256 | 0.95 | 0 | 0 | 0 | 1 | 0 | 0 | 0 | 0 | 0 | 0 | 1 | 28.5 | 28.5 | 0 | 0 | 0 | 0 | 0 | 0.7 | 17.23 | 21 | 7.5 | 0 | 30 | 0 | 0 | 0 | 0 | 0 | 0 | 30
37 | 0 | 0.1256 | 0 | 0 | 0 | 0 | 0 | 0 | 0.1256 | 0.9 | 0 | 0 | 0 | 1 | 0 | 0 | 0 | 0 | 0 | 0 | 1 | 27 | 27 | 0 | 0 | 0 | 0 | 0 | 0.7 | 17.23 | 21 | 6 | 0 | 30 | 0 | 0 | 0 | 0 | 0 | 0 | 30
38 | 0 | 0.1256 | 0 | 0 | 0 | 0 | 0 | 0 | 0.1256 | 0.92 | 0 | 0 | 0 | 1 | 0 | 0 | 0 | 0 | 0 | 0 | 1 | 10.12 | 10.12 | 0 | 0 | 0 | 0 | 0 | 0.7 | 6.31 | 7 | 3.12 | 0 | 11 | 0 | 0 | 0 | 0 | 0 | 0 | 11
39 | 0 | 0.1256 | 0 | 0 | 0 | 0 | 0 | 0 | 0.1256 | 0.95 | 0 | 0 | 0 | 1 | 0 | 0 | 0 | 0 | 0 | 0 | 1 | 7.6 | 7.6 | 0 | 0 | 0 | 0 | 0 | 0.7 | 4.59 | 5 | 2.6 | 0 | 8 | 0 | 0 | 0 | 0 | 0 | 0 | 8
40 | 0 | 0.1256 | 0 | 0 | 0 | 0 | 0 | 0 | 0.1256 | 1 | 0 | 0 | 0 | 1 | 0 | 0 | 0 | 0 | 0 | 0 | 1 | 10 | 10 | 0 | 0 | 0 | 0 | 0 | 0.7 | 5.74 | 7 | 3 | 0 | 10 | 0 | 0 | 0 | 0 | 0 | 0 | 10
41 | 0 | 0 | 0 | 0 | 0 | 0.7854 | 0 | 0 | 0.7854 | 2.85 | 0 | 183 | 0 | 0 | 0 | 0 | 0 | 2 | 0 | 0 | 2 | 171 | 0 | 171 | 0 | 0 | 0 | 0 | 1.3 | 54.43 | 78 | 93 | 0 | 0 | 0 | 0 | 0 | 30 | 0 | 0 | 30
42 | 0 | 0 | 0 | 0 | 0 | 0.7854 | 0 | 0 | 0.7854 | 2.55 | 0 | 165 | 0 | 0 | 0 | 0 | 0 | 2 | 0 | 0 | 2 | 153 | 0 | 153 | 0 | 0 | 0 | 0 | 1.3 | 54.43 | 78 | 75 | 0 | 0 | 0 | 0 | 0 | 30 | 0 | 0 | 30
43 | 0 | 0 | 0 | 0 | 0 | 0.7854 | 0 | 0 | 0.7854 | 2.3 | 0 | 150 | 0 | 0 | 0 | 0 | 0 | 2 | 0 | 0 | 2 | 138 | 0 | 138 | 0 | 0 | 0 | 0 | 1.3 | 54.43 | 78 | 60 | 0 | 0 | 0 | 0 | 0 | 30 | 0 | 0 | 30
44 | 0 | 0 | 0 | 0 | 0 | 0.7854 | 0 | 0 | 0.7854 | 2.15 | 0 | 141 | 0 | 0 | 0 | 0 | 0 | 2 | 0 | 0 | 2 | 129 | 0 | 129 | 0 | 0 | 0 | 0 | 1.3 | 54.43 | 78 | 51 | 0 | 0 | 0 | 0 | 0 | 30 | 0 | 0 | 30
45 | 0 | 0 | 0 | 0 | 0 | 0.7854 | 0 | 0 | 0.7854 | 2.1 | 0 | 46 | 0 | 0 | 0 | 0 | 0 | 2 | 0 | 0 | 2 | 42 | 0 | 42 | 0 | 0 | 0 | 0 | 1.3 | 18.14 | 26 | 16 | 0 | 0 | 0 | 0 | 0 | 10 | 0 | 0 | 10
46 | 0 | 0 | 0 | 0 | 0 | 0.7854 | 0 | 0 | 0.7854 | 2.17 | 0 | 142.2 | 0 | 0 | 0 | 0 | 0 | 2 | 0 | 0 | 2 | 130.2 | 0 | 130.2 | 0 | 0 | 0 | 0 | 1.3 | 54.43 | 78 | 52.2 | 0 | 0 | 0 | 0 | 0 | 30 | 0 | 0 | 30
47 | 0 | 0 | 0 | 0 | 0 | 0.7854 | 0 | 0 | 0.7854 | 2.22 | 0 | 145.2 | 0 | 0 | 0 | 0 | 0 | 2 | 0 | 0 | 2 | 133.2 | 0 | 133.2 | 0 | 0 | 0 | 0 | 1.3 | 54.43 | 78 | 55.2 | 0 | 0 | 0 | 0 | 0 | 30 | 0 | 0 | 30
48 | 0 | 0 | 0 | 0 | 0 | 0.7854 | 0 | 0 | 0.7854 | 2.12 | 0 | 139.2 | 0 | 0 | 0 | 0 | 0 | 2 | 0 | 0 | 2 | 127.2 | 0 | 127.2 | 0 | 0 | 0 | 0 | 1.3 | 54.43 | 78 | 49.2 | 0 | 0 | 0 | 0 | 0 | 30 | 0 | 0 | 30
49 | 0 | 0 | 0 | 0 | 0 | 0.7854 | 0 | 0 | 0.7854 | 1.95 | 129 | 0 | 0 | 0 | 0 | 0 | 0 | 2 | 0 | 0 | 2 | 117 | 117 | 0 | 0 | 0 | 0 | 0 | 1.3 | 54.43 | 78 | 39 | 0 | 0 | 0 | 0 | 0 | 30 | 0 | 0 | 30
50 | 0 | 0 | 0 | 0 | 0 | 0.7854 | 0 | 0 | 0.7854 | 1.57 | 141.6 | 0 | 0 | 0 | 0 | 0 | 0 | 2 | 0 | 0 | 2 | 125.6 | 125.6 | 0 | 0 | 0 | 0 | 0 | 1.3 | 72.58 | 104 | 21.6 | 0 | 0 | 0 | 0 | 0 | 40 | 0 | 0 | 40
51 | 0 | 0 | 0 | 0 | 0 | 0.7854 | 0 | 0 | 0.7854 | 2.02 | 0 | 133.2 | 0 | 0 | 0 | 0 | 0 | 2 | 0 | 0 | 2 | 121.2 | 0 | 121.2 | 0 | 0 | 0 | 0 | 1.3 | 54.43 | 78 | 43.2 | 0 | 0 | 0 | 0 | 0 | 30 | 0 | 0 | 30
52 | 0 | 0 | 0 | 0 | 0 | 0.7854 | 0 | 0 | 0.7854 | 2.12 | 0 | 139.2 | 0 | 0 | 0 | 0 | 0 | 2 | 0 | 0 | 2 | 127.2 | 0 | 127.2 | 0 | 0 | 0 | 0 | 1.3 | 54.43 | 78 | 49.2 | 0 | 0 | 0 | 0 | 0 | 30 | 0 | 0 | 30
53 | 0 | 0 | 0 | 0 | 0 | 0.7854 | 0 | 0 | 0.7854 | 2.1 | 0 | 138 | 0 | 0 | 0 | 0 | 0 | 2 | 0 | 0 | 2 | 126 | 0 | 126 | 0 | 0 | 0 | 0 | 1.3 | 54.43 | 78 | 48 | 0 | 0 | 0 | 0 | 0 | 30 | 0 | 0 | 30
54 | 0 | 0 | 0 | 0 | 0 | 0.7854 | 0 | 0 | 0.7854 | 2.1 | 0 | 138 | 0 | 0 | 0 | 0 | 0 | 2 | 0 | 0 | 2 | 126 | 0 | 126 | 0 | 0 | 0 | 0 | 1.3 | 54.43 | 78 | 48 | 0 | 0 | 0 | 0 | 0 | 30 | 0 | 0 | 30
55 | 0 | 0 | 0 | 0 | 0 | 0.7854 | 0 | 0 | 0.7854 | 2.1 | 0 | 138 | 0 | 0 | 0 | 0 | 0 | 2 | 0 | 0 | 2 | 126 | 0 | 126 | 0 | 0 | 0 | 0 | 1.3 | 54.43 | 78 | 48 | 0 | 0 | 0 | 0 | 0 | 30 | 0 | 0 | 30
56 | 0 | 0 | 0 | 0 | 0 | 0.7854 | 0 | 0 | 0.7854 | 2.1 | 0 | 138 | 0 | 0 | 0 | 0 | 0 | 2 | 0 | 0 | 2 | 126 | 0 | 126 | 0 | 0 | 0 | 0 | 1.3 | 54.43 | 78 | 48 | 0 | 0 | 0 | 0 | 0 | 30 | 0 | 0 | 30
57 | 0 | 0 | 0 | 0 | 0 | 0.7854 | 0 | 0 | 0.7854 | 1.85 | 61.5 | 0 | 0 | 0 | 0 | 0 | 0 | 2 | 0 | 0 | 2 | 55.5 | 55.5 | 0 | 0 | 0 | 0 | 0 | 1.3 | 27.21 | 39 | 16.5 | 0 | 0 | 0 | 0 | 0 | 15 | 0 | 0 | 15
58 | 0 | 0 | 0 | 0 | 0 | 0 | 1.131 | 0 | 1.131 | 2.2 | 0 | 192 | 0 | 0 | 0 | 0 | 0 | 0 | 2.2 | 0 | 2.2 | 193.6 | 0 | 193.6 | 0 | 0 | 0 | 0 | 1.5 | 86.76 | 132 | 61.6 | 0 | 0 | 0 | 0 | 0 | 0 | 40 | 0 | 40
59 | 0 | 0 | 0 | 0 | 0 | 0 | 1.131 | 0 | 1.131 | 2.2 | 0 | 144 | 0 | 0 | 0 | 0 | 0 | 0 | 2.2 | 0 | 2.2 | 145.2 | 0 | 145.2 | 0 | 0 | 0 | 0 | 1.5 | 65.07 | 99 | 46.2 | 0 | 0 | 0 | 0 | 0 | 0 | 30 | 0 | 30
60 | 0 | 0 | 0 | 0 | 0 | 0 | 1.131 | 0 | 1.131 | 2.1 | 0 | 138 | 0 | 0 | 0 | 0 | 0 | 0 | 2.2 | 0 | 2.2 | 138.6 | 0 | 138.6 | 0 | 0 | 0 | 0 | 1.5 | 65.07 | 99 | 39.6 | 0 | 0 | 0 | 0 | 0 | 0 | 30 | 0 | 30
61 | 0 | 0 | 0 | 0 | 0 | 0 | 1.131 | 0 | 1.131 | 1.8 | 120 | 0 | 0 | 0 | 0 | 0 | 0 | 0 | 2.2 | 0 | 2.2 | 118.8 | 118.8 | 0 | 0 | 0 | 0 | 0 | 1.5 | 65.07 | 99 | 19.8 | 0 | 0 | 0 | 0 | 0 | 0 | 30 | 0 | 30
62 | 0 | 0 | 0 | 0 | 0 | 0 | 1.131 | 0 | 1.131 | 1.9 | 126 | 0 | 0 | 0 | 0 | 0 | 0 | 0 | 2.2 | 0 | 2.2 | 125.4 | 125.4 | 0 | 0 | 0 | 0 | 0 | 1.5 | 65.07 | 99 | 26.4 | 0 | 0 | 0 | 0 | 0 | 0 | 30 | 0 | 30
63 | 0 | 0 | 0 | 0 | 0 | 0 | 1.131 | 0 | 1.131 | 1.82 | 101 | 0 | 0 | 0 | 0 | 0 | 0 | 0 | 2.2 | 0 | 2.2 | 100.1 | 100.1 | 0 | 0 | 0 | 0 | 0 | 1.5 | 54.22 | 82 | 18.1 | 0 | 0 | 0 | 0 | 0 | 0 | 25 | 0 | 25
64 | 0 | 0 | 0 | 0 | 0 | 0 | 1.131 | 0 | 1.131 | 1.65 | 33.3 | 0 | 0 | 0 | 0 | 0 | 0 | 0 | 2.2 | 0 | 2.2 | 32.67 | 32.67 | 0 | 0 | 0 | 0 | 0 | 1.5 | 19.52 | 29 | 3.67 | 0 | 0 | 0 | 0 | 0 | 0 | 9 | 0 | 9
65 | 0.0707 | 0 | 0 | 0 | 0 | 0 | 0 | 0 | 0.0707 | 0.8 | 0 | 0 | 0.9 | 0 | 0 | 0 | 0 | 0 | 0 | 0 | 0.9 | 8.64 | 8.64 | 0 | 0 | 0 | 0 | 0 | 0.6 | 5.63 | 6 | 2.64 | 12 | 0 | 0 | 0 | 0 | 0 | 0 | 0 | 12
66 | 0.0707 | 0 | 0 | 0 | 0 | 0 | 0 | 0 | 0.0707 | 0.85 | 0 | 0 | 0.9 | 0 | 0 | 0 | 0 | 0 | 0 | 0 | 0.9 | 19.12 | 19.12 | 0 | 0 | 0 | 0 | 0 | 0.6 | 11.73 | 13 | 6.12 | 25 | 0 | 0 | 0 | 0 | 0 | 0 | 0 | 25
67 | 0 | 0.1256 | 0 | 0 | 0 | 0 | 0 | 0 | 0.1256 | 1 | 0 | 0 | 0 | 1 | 0 | 0 | 0 | 0 | 0 | 0 | 1 | 30 | 30 | 0 | 0 | 0 | 0 | 0 | 0.7 | 17.23 | 21 | 9 | 0 | 30 | 0 | 0 | 0 | 0 | 0 | 0 | 30
68 | 0 | 0.1256 | 0 | 0 | 0 | 0 | 0 | 0 | 0.1256 | 0.9 | 0 | 0 | 0 | 1 | 0 | 0 | 0 | 0 | 0 | 0 | 1 | 27 | 27 | 0 | 0 | 0 | 0 | 0 | 0.7 | 17.23 | 21 | 6 | 0 | 30 | 0 | 0 | 0 | 0 | 0 | 0 | 30
69 | 0 | 0.1256 | 0 | 0 | 0 | 0 | 0 | 0 | 0.1256 | 0.78 | 0 | 0 | 0 | 1 | 0 | 0 | 0 | 0 | 0 | 0 | 1 | 23.4 | 23.4 | 0 | 0 | 0 | 0 | 0 | 0.7 | 17.23 | 21 | 2.4 | 0 | 30 | 0 | 0 | 0 | 0 | 0 | 0 | 30
70 | 0 | 0.1256 | 0 | 0 | 0 | 0 | 0 | 0 | 0.1256 | 0.85 | 0 | 0 | 0 | 1 | 0 | 0 | 0 | 0 | 0 | 0 | 1 | 25.5 | 25.5 | 0 | 0 | 0 | 0 | 0 | 0.7 | 17.23 | 21 | 4.5 | 0 | 30 | 0 | 0 | 0 | 0 | 0 | 0 | 30
71 | 0 | 0.1256 | 0 | 0 | 0 | 0 | 0 | 0 | 0.1256 | 1.02 | 0 | 0 | 0 | 1 | 0 | 0 | 0 | 0 | 0 | 0 | 1 | 30.6 | 30.6 | 0 | 0 | 0 | 0 | 0 | 0.7 | 17.23 | 21 | 9.6 | 0 | 30 | 0 | 0 | 0 | 0 | 0 | 0 | 30
72 | 0.0707 | 0 | 0 | 0 | 0 | 0 | 0 | 0 | 0.0707 | 0.8 | 0 | 0 | 0.9 | 0 | 0 | 0 | 0 | 0 | 0 | 0 | 0.9 | 7.2 | 7.2 | 0 | 0 | 0 | 0 | 0 | 0.6 | 4.69 | 5 | 2.2 | 10 | 0 | 0 | 0 | 0 | 0 | 0 | 0 | 10
73 | 0.0707 | 0 | 0 | 0 | 0 | 0 | 0 | 0 | 0.0707 | 0.8 | 0 | 0 | 0.9 | 0 | 0 | 0 | 0 | 0 | 0 | 0 | 0.9 | 17.28 | 17.28 | 0 | 0 | 0 | 0 | 0 | 0.6 | 11.26 | 12 | 5.28 | 24 | 0 | 0 | 0 | 0 | 0 | 0 | 0 | 24
74 | 0.0707 | 0 | 0 | 0 | 0 | 0 | 0 | 0 | 0.0707 | 0.8 | 0 | 0 | 0.9 | 0 | 0 | 0 | 0 | 0 | 0 | 0 | 0.9 | 21.6 | 21.6 | 0 | 0 | 0 | 0 | 0 | 0.6 | 14.07 | 16 | 5.6 | 30 | 0 | 0 | 0 | 0 | 0 | 0 | 0 | 30
75 | 0.0707 | 0 | 0 | 0 | 0 | 0 | 0 | 0 | 0.0707 | 0.8 | 0 | 0 | 0.9 | 0 | 0 | 0 | 0 | 0 | 0 | 0 | 0.9 | 21.6 | 21.6 | 0 | 0 | 0 | 0 | 0 | 0.6 | 14.07 | 16 | 5.6 | 30 | 0 | 0 | 0 | 0 | 0 | 0 | 0 | 30
76 | 0.0707 | 0 | 0 | 0 | 0 | 0 | 0 | 0 | 0.0707 | 0.8 | 0 | 0 | 0.9 | 0 | 0 | 0 | 0 | 0 | 0 | 0 | 0.9 | 21.6 | 21.6 | 0 | 0 | 0 | 0 | 0 | 0.6 | 14.07 | 16 | 5.6 | 30 | 0 | 0 | 0 | 0 | 0 | 0 | 0 | 30
77 | 0.0707 | 0 | 0 | 0 | 0 | 0 | 0 | 0 | 0.0707 | 0.8 | 0 | 0 | 0.9 | 0 | 0 | 0 | 0 | 0 | 0 | 0 | 0.9 | 21.6 | 21.6 | 0 | 0 | 0 | 0 | 0 | 0.6 | 14.07 | 16 | 5.6 | 30 | 0 | 0 | 0 | 0 | 0 | 0 | 0 | 30
78 | 0.0707 | 0 | 0 | 0 | 0 | 0 | 0 | 0 | 0.0707 | 0.8 | 0 | 0 | 0.9 | 0 | 0 | 0 | 0 | 0 | 0 | 0 | 0.9 | 21.6 | 21.6 | 0 | 0 | 0 | 0 | 0 | 0.6 | 14.07 | 16 | 5.6 | 30 | 0 | 0 | 0 | 0 | 0 | 0 | 0 | 30
79 | 0 | 0.1256 | 0 | 0 | 0 | 0 | 0 | 0 | 0.1256 | 0.9 | 0 | 0 | 0 | 1 | 0 | 0 | 0 | 0 | 0 | 0 | 1 | 27 | 27 | 0 | 0 | 0 | 0 | 0 | 0.7 | 17.23 | 21 | 6 | 0 | 30 | 0 | 0 | 0 | 0 | 0 | 0 | 30
80 | 0 | 0.1256 | 0 | 0 | 0 | 0 | 0 | 0 | 0.1256 | 0.9 | 0 | 0 | 0 | 1 | 0 | 0 | 0 | 0 | 0 | 0 | 1 | 27 | 27 | 0 | 0 | 0 | 0 | 0 | 0.7 | 17.23 | 21 | 6 | 0 | 30 | 0 | 0 | 0 | 0 | 0 | 0 | 30
81 | 0 | 0.1256 | 0 | 0 | 0 | 0 | 0 | 0 | 0.1256 | 1.45 | 39.6 | 0 | 0 | 1 | 0 | 0 | 0 | 0 | 0 | 0 | 1 | 17.4 | 17.4 | 0 | 0 | 0 | 0 | 0 | 0.7 | 6.89 | 8 | 9.4 | 0 | 12 | 0 | 0 | 0 | 0 | 0 | 0 | 12
82 | 0 | 0 | 0 | 0 | 0 | 0.7854 | 0 | 0 | 0.7854 | 1.87 | 74.52 | 0 | 0 | 0 | 0 | 0 | 0 | 2 | 0 | 0 | 2 | 67.32 | 67.32 | 0 | 0 | 0 | 0 | 0 | 1.3 | 32.66 | 46 | 21.32 | 0 | 0 | 0 | 0 | 0 | 18 | 0 | 0 | 18
83 | 0 | 0 | 0 | 0 | 0 | 0 | 1.131 | 0 | 1.131 | 2.05 | 0 | 135 | 0 | 0 | 0 | 0 | 0 | 0 | 2.2 | 0 | 2.2 | 135.3 | 0 | 135.3 | 0 | 0 | 0 | 0 | 1.5 | 65.07 | 99 | 36.3 | 0 | 0 | 0 | 0 | 0 | 0 | 30 | 0 | 30
84 | 0 | 0 | 0 | 0 | 0 | 0 | 1.131 | 0 | 1.131 | 1.95 | 150.5 | 0 | 0 | 0 | 0 | 0 | 0 | 0 | 2.2 | 0 | 2.2 | 150.15 | 150.15 | 0 | 0 | 0 | 0 | 0 | 1.5 | 75.91 | 115 | 35.15 | 0 | 0 | 0 | 0 | 0 | 0 | 35 | 0 | 35
85 | 0 | 0 | 0 | 0 | 0 | 0 | 1.131 | 0 | 1.131 | 1.87 | 120.06 | 0 | 0 | 0 | 0 | 0 | 0 | 0 | 2.2 | 0 | 2.2 | 119.3 | 119.3 | 0 | 0 | 0 | 0 | 0 | 1.5 | 62.9 | 95 | 24.3 | 0 | 0 | 0 | 0 | 0 | 0 | 29 | 0 | 29
86 | 0 | 0 | 0 | 0 | 0 | 0 | 1.131 | 0 | 1.131 | 1.97 | 108.5 | 0 | 0 | 0 | 0 | 0 | 0 | 0 | 2.2 | 0 | 2.2 | 108.35 | 108.35 | 0 | 0 | 0 | 0 | 0 | 1.5 | 54.22 | 82 | 26.35 | 0 | 0 | 0 | 0 | 0 | 0 | 25 | 0 | 25
87 | 0 | 0 | 0 | 0 | 0 | 0 | 1.131 | 0 | 1.131 | 1.85 | 90.2 | 0 | 0 | 0 | 0 | 0 | 0 | 0 | 2.2 | 0 | 2.2 | 89.54 | 89.54 | 0 | 0 | 0 | 0 | 0 | 1.5 | 47.71 | 72 | 17.54 | 0 | 0 | 0 | 0 | 0 | 0 | 22 | 0 | 22
88 | 0 | 0 | 0 | 0 | 0 | 0 | 1.131 | 0 | 1.131 | 1.9 | 126 | 0 | 0 | 0 | 0 | 0 | 0 | 0 | 2.2 | 0 | 2.2 | 125.4 | 125.4 | 0 | 0 | 0 | 0 | 0 | 1.5 | 65.07 | 99 | 26.4 | 0 | 0 | 0 | 0 | 0 | 0 | 30 | 0 | 30
89 | 0 | 0 | 0 | 0 | 0 | 0 | 1.131 | 0 | 1.131 | 1.87 | 124.2 | 0 | 0 | 0 | 0 | 0 | 0 | 0 | 2.2 | 0 | 2.2 | 123.42 | 123.42 | 0 | 0 | 0 | 0 | 0 | 1.5 | 65.07 | 99 | 24.42 | 0 | 0 | 0 | 0 | 0 | 0 | 30 | 0 | 30
90 | 0 | 0 | 0 | 0 | 0 | 0 | 1.131 | 0 | 1.131 | 1.7 | 114 | 0 | 0 | 0 | 0 | 0 | 0 | 0 | 2.2 | 0 | 2.2 | 112.2 | 112.2 | 0 | 0 | 0 | 0 | 0 | 1.5 | 65.07 | 99 | 13.2 | 0 | 0 | 0 | 0 | 0 | 0 | 30 | 0 | 30
91 | 0 | 0 | 0 | 0 | 0 | 0 | 1.131 | 0 | 1.131 | 1.63 | 117.12 | 0 | 0 | 0 | 0 | 0 | 0 | 0 | 2.2 | 0 | 2.2 | 114.75 | 114.75 | 0 | 0 | 0 | 0 | 0 | 1.5 | 69.4 | 105 | 9.75 | 0 | 0 | 0 | 0 | 0 | 0 | 32 | 0 | 32
92 | 0 | 0 | 0 | 0 | 0 | 0 | 1.131 | 0 | 1.131 | 1.62 | 43.68 | 0 | 0 | 0 | 0 | 0 | 0 | 0 | 2.2 | 0 | 2.2 | 42.76 | 42.76 | 0 | 0 | 0 | 0 | 0 | 1.5 | 26.02 | 39 | 3.76 | 0 | 0 | 0 | 0 | 0 | 0 | 12 | 0 | 12
93 | 0 | 0 | 0 | 0 | 0 | 0 | 1.131 | 0 | 1.131 | 1.9 | 63 | 0 | 0 | 0 | 0 | 0 | 0 | 0 | 2.2 | 0 | 2.2 | 62.7 | 62.7 | 0 | 0 | 0 | 0 | 0 | 1.5 | 32.53 | 49 | 13.7 | 0 | 0 | 0 | 0 | 0 | 0 | 15 | 0 | 15
94 | 0 | 0 | 0 | 0 | 0 | 0 | 1.131 | 0 | 1.131 | 2.27 | 0 | 29.64 | 0 | 0 | 0 | 0 | 0 | 0 | 2.2 | 0 | 2.2 | 29.96 | 0 | 29.96 | 0 | 0 | 0 | 0 | 1.5 | 13.01 | 19 | 10.96 | 0 | 0 | 0 | 0 | 0 | 0 | 6 | 0 | 6
95 | 0.0707 | 0 | 0 | 0 | 0 | 0 | 0 | 0 | 0.0707 | 0.8 | 0 | 0 | 0.9 | 0 | 0 | 0 | 0 | 0 | 0 | 0 | 0.9 | 28.8 | 28.8 | 0 | 0 | 0 | 0 | 0 | 0.6 | 18.77 | 21 | 7.8 | 40 | 0 | 0 | 0 | 0 | 0 | 0 | 0 | 40
96 | 0.0707 | 0 | 0 | 0 | 0 | 0 | 0 | 0 | 0.0707 | 0.8 | 0 | 0 | 0.9 | 0 | 0 | 0 | 0 | 0 | 0 | 0 | 0.9 | 21.6 | 21.6 | 0 | 0 | 0 | 0 | 0 | 0.6 | 14.07 | 16 | 5.6 | 30 | 0 | 0 | 0 | 0 | 0 | 0 | 0 | 30
97 | 0.0707 | 0 | 0 | 0 | 0 | 0 | 0 | 0 | 0.0707 | 0.8 | 0 | 0 | 0.9 | 0 | 0 | 0 | 0 | 0 | 0 | 0 | 0.9 | 36 | 36 | 0 | 0 | 0 | 0 | 0 | 0.6 | 23.46 | 27 | 9 | 50 | 0 | 0 | 0 | 0 | 0 | 0 | 0 | 50
98 | 0.0707 | 0 | 0 | 0 | 0 | 0 | 0 | 0 | 0.0707 | 0.8 | 0 | 0 | 0.9 | 0 | 0 | 0 | 0 | 0 | 0 | 0 | 0.9 | 25.2 | 25.2 | 0 | 0 | 0 | 0 | 0 | 0.6 | 16.42 | 18 | 7.2 | 35 | 0 | 0 | 0 | 0 | 0 | 0 | 0 | 35
99 | 0.0707 | 0 | 0 | 0 | 0 | 0 | 0 | 0 | 0.0707 | 0.8 | 0 | 0 | 0.9 | 0 | 0 | 0 | 0 | 0 | 0 | 0 | 0.9 | 18 | 18 | 0 | 0 | 0 | 0 | 0 | 0.6 | 11.73 | 13 | 5 | 25 | 0 | 0 | 0 | 0 | 0 | 0 | 0 | 25
100 | 0.0707 | 0 | 0 | 0 | 0 | 0 | 0 | 0 | 0.0707 | 0.8 | 0 | 0 | 0.9 | 0 | 0 | 0 | 0 | 0 | 0 | 0 | 0.9 | 21.6 | 21.6 | 0 | 0 | 0 | 0 | 0 | 0.6 | 14.07 | 16 | 5.6 | 30 | 0 | 0 | 0 | 0 | 0 | 0 | 0 | 30
101 | 0.0707 | 0 | 0 | 0 | 0 | 0 | 0 | 0 | 0.0707 | 0.8 | 0 | 0 | 0.9 | 0 | 0 | 0 | 0 | 0 | 0 | 0 | 0.9 | 17.28 | 17.28 | 0 | 0 | 0 | 0 | 0 | 0.6 | 11.26 | 12 | 5.28 | 24 | 0 | 0 | 0 | 0 | 0 | 0 | 0 | 24
102 | 0.0707 | 0 | 0 | 0 | 0 | 0 | 0 | 0 | 0.0707 | 0.8 | 0 | 0 | 0.9 | 0 | 0 | 0 | 0 | 0 | 0 | 0 | 0.9 | 12.96 | 12.96 | 0 | 0 | 0 | 0 | 0 | 0.6 | 8.44 | 9 | 3.96 | 18 | 0 | 0 | 0 | 0 | 0 | 0 | 0 | 18
103 | 0.0707 | 0 | 0 | 0 | 0 | 0 | 0 | 0 | 0.0707 | 0.8 | 0 | 0 | 0.9 | 0 | 0 | 0 | 0 | 0 | 0 | 0 | 0.9 | 21.6 | 21.6 | 0 | 0 | 0 | 0 | 0 | 0.6 | 14.07 | 16 | 5.6 | 30 | 0 | 0 | 0 | 0 | 0 | 0 | 0 | 30
104 | 0.0707 | 0 | 0 | 0 | 0 | 0 | 0 | 0 | 0.0707 | 0.85 | 0 | 0 | 0.9 | 0 | 0 | 0 | 0 | 0 | 0 | 0 | 0.9 | 22.95 | 22.95 | 0 | 0 | 0 | 0 | 0 | 0.6 | 14.07 | 16 | 6.95 | 30 | 0 | 0 | 0 | 0 | 0 | 0 | 0 | 30
105 | 0 | 0.1256 | 0 | 0 | 0 | 0 | 0 | 0 | 0.1256 | 0.95 | 0 | 0 | 0 | 1 | 0 | 0 | 0 | 0 | 0 | 0 | 1 | 28.5 | 28.5 | 0 | 0 | 0 | 0 | 0 | 0.7 | 17.23 | 21 | 7.5 | 0 | 30 | 0 | 0 | 0 | 0 | 0 | 0 | 30
106 | 0 | 0.1256 | 0 | 0 | 0 | 0 | 0 | 0 | 0.1256 | 0.9 | 0 | 0 | 0 | 1 | 0 | 0 | 0 | 0 | 0 | 0 | 1 | 27 | 27 | 0 | 0 | 0 | 0 | 0 | 0.7 | 17.23 | 21 | 6 | 0 | 30 | 0 | 0 | 0 | 0 | 0 | 0 | 30
107 | 0 | 0.1256 | 0 | 0 | 0 | 0 | 0 | 0 | 0.1256 | 0.9 | 0 | 0 | 0 | 1 | 0 | 0 | 0 | 0 | 0 | 0 | 1 | 27 | 27 | 0 | 0 | 0 | 0 | 0 | 0.7 | 17.23 | 21 | 6 | 0 | 30 | 0 | 0 | 0 | 0 | 0 | 0 | 30
108 | 0 | 0.1256 | 0 | 0 | 0 | 0 | 0 | 0 | 0.1256 | 0.95 | 0 | 0 | 0 | 1 | 0 | 0 | 0 | 0 | 0 | 0 | 1 | 7.6 | 7.6 | 0 | 0 | 0 | 0 | 0 | 0.7 | 4.59 | 5 | 2.6 | 0 | 8 | 0 | 0 | 0 | 0 | 0 | 0 | 8
109 | 0.0707 | 0 | 0 | 0 | 0 | 0 | 0 | 0 | 0.0707 | 0.8 | 0 | 0 | 0.9 | 0 | 0 | 0 | 0 | 0 | 0 | 0 | 0.9 | 36 | 36 | 0 | 0 | 0 | 0 | 0 | 0.6 | 23.46 | 27 | 9 | 50 | 0 | 0 | 0 | 0 | 0 | 0 | 0 | 50
110 | 0.0707 | 0 | 0 | 0 | 0 | 0 | 0 | 0 | 0.0707 | 0.8 | 0 | 0 | 0.9 | 0 | 0 | 0 | 0 | 0 | 0 | 0 | 0.9 | 36 | 36 | 0 | 0 | 0 | 0 | 0 | 0.6 | 23.46 | 27 | 9 | 50 | 0 | 0 | 0 | 0 | 0 | 0 | 0 | 50
111 | 0.0707 | 0 | 0 | 0 | 0 | 0 | 0 | 0 | 0.0707 | 0.8 | 0 | 0 | 0.9 | 0 | 0 | 0 | 0 | 0 | 0 | 0 | 0.9 | 28.8 | 28.8 | 0 | 0 | 0 | 0 | 0 | 0.6 | 18.77 | 21 | 7.8 | 40 | 0 | 0 | 0 | 0 | 0 | 0 | 0 | 40
112 | 0.0707 | 0 | 0 | 0 | 0 | 0 | 0 | 0 | 0.0707 | 0.8 | 0 | 0 | 0.9 | 0 | 0 | 0 | 0 | 0 | 0 | 0 | 0.9 | 21.6 | 21.6 | 0 | 0 | 0 | 0 | 0 | 0.6 | 14.07 | 16 | 5.6 | 30 | 0 | 0 | 0 | 0 | 0 | 0 | 0 | 30
113 | 0.0707 | 0 | 0 | 0 | 0 | 0 | 0 | 0 | 0.0707 | 0.8 | 0 | 0 | 0.9 | 0 | 0 | 0 | 0 | 0 | 0 | 0 | 0.9 | 21.6 | 21.6 | 0 | 0 | 0 | 0 | 0 | 0.6 | 14.07 | 16 | 5.6 | 30 | 0 | 0 | 0 | 0 | 0 | 0 | 0 | 30
114 | 0.0707 | 0 | 0 | 0 | 0 | 0 | 0 | 0 | 0.0707 | 0.8 | 0 | 0 | 0.9 | 0 | 0 | 0 | 0 | 0 | 0 | 0 | 0.9 | 25.2 | 25.2 | 0 | 0 | 0 | 0 | 0 | 0.6 | 16.42 | 18 | 7.2 | 35 | 0 | 0 | 0 | 0 | 0 | 0 | 0 | 35
115 | 0.0707 | 0 | 0 | 0 | 0 | 0 | 0 | 0 | 0.0707 | 0.8 | 0 | 0 | 0.9 | 0 | 0 | 0 | 0 | 0 | 0 | 0 | 0.9 | 9.36 | 9.36 | 0 | 0 | 0 | 0 | 0 | 0.6 | 6.1 | 7 | 2.36 | 13 | 0 | 0 | 0 | 0 | 0 | 0 | 0 | 13
116 | 0.0707 | 0 | 0 | 0 | 0 | 0 | 0 | 0 | 0.0707 | 0.8 | 0 | 0 | 0.9 | 0 | 0 | 0 | 0 | 0 | 0 | 0 | 0.9 | 21.6 | 21.6 | 0 | 0 | 0 | 0 | 0 | 0.6 | 14.07 | 16 | 5.6 | 30 | 0 | 0 | 0 | 0 | 0 | 0 | 0 | 30
117 | 0.0707 | 0 | 0 | 0 | 0 | 0 | 0 | 0 | 0.0707 | 0.8 | 0 | 0 | 0.9 | 0 | 0 | 0 | 0 | 0 | 0 | 0 | 0.9 | 26.64 | 26.64 | 0 | 0 | 0 | 0 | 0 | 0.6 | 17.36 | 19 | 7.64 | 37 | 0 | 0 | 0 | 0 | 0 | 0 | 0 | 37
118 | 0.0707 | 0 | 0 | 0 | 0 | 0 | 0 | 0 | 0.0707 | 0.8 | 0 | 0 | 0.9 | 0 | 0 | 0 | 0 | 0 | 0 | 0 | 0.9 | 14.4 | 14.4 | 0 | 0 | 0 | 0 | 0 | 0.6 | 9.38 | 10 | 4.4 | 20 | 0 | 0 | 0 | 0 | 0 | 0 | 0 | 20
119 | 0.0707 | 0 | 0 | 0 | 0 | 0 | 0 | 0 | 0.0707 | 0.8 | 0 | 0 | 0.9 | 0 | 0 | 0 | 0 | 0 | 0 | 0 | 0.9 | 14.4 | 14.4 | 0 | 0 | 0 | 0 | 0 | 0.6 | 9.38 | 10 | 4.4 | 20 | 0 | 0 | 0 | 0 | 0 | 0 | 0 | 20
120 | 0.0707 | 0 | 0 | 0 | 0 | 0 | 0 | 0 | 0.0707 | 0.8 | 0 | 0 | 0.9 | 0 | 0 | 0 | 0 | 0 | 0 | 0 | 0.9 | 21.6 | 21.6 | 0 | 0 | 0 | 0 | 0 | 0.6 | 14.07 | 16 | 5.6 | 30 | 0 | 0 | 0 | 0 | 0 | 0 | 0 | 30
121 | 0.0707 | 0 | 0 | 0 | 0 | 0 | 0 | 0 | 0.0707 | 0.75 | 0 | 0 | 0.9 | 0 | 0 | 0 | 0 | 0 | 0 | 0 | 0.9 | 20.25 | 20.25 | 0 | 0 | 0 | 0 | 0 | 0.6 | 14.07 | 16 | 4.25 | 30 | 0 | 0 | 0 | 0 | 0 | 0 | 0 | 30
122 | 0.0707 | 0 | 0 | 0 | 0 | 0 | 0 | 0 | 0.0707 | 0.7 | 0 | 0 | 0.9 | 0 | 0 | 0 | 0 | 0 | 0 | 0 | 0.9 | 6.3 | 6.3 | 0 | 0 | 0 | 0 | 0 | 0.6 | 4.69 | 5 | 1.3 | 10 | 0 | 0 | 0 | 0 | 0 | 0 | 0 | 10
123 | 0.0707 | 0 | 0 | 0 | 0 | 0 | 0 | 0 | 0.0707 | 0.75 | 0 | 0 | 0.9 | 0 | 0 | 0 | 0 | 0 | 0 | 0 | 0.9 | 4.05 | 4.05 | 0 | 0 | 0 | 0 | 0 | 0.6 | 2.81 | 3 | 1.05 | 6 | 0 | 0 | 0 | 0 | 0 | 0 | 0 | 6
124 | 0.0707 | 0 | 0 | 0 | 0 | 0 | 0 | 0 | 0.0707 | 0.8 | 0 | 0 | 0.9 | 0 | 0 | 0 | 0 | 0 | 0 | 0 | 0.9 | 21.6 | 21.6 | 0 | 0 | 0 | 0 | 0 | 0.6 | 14.07 | 16 | 5.6 | 30 | 0 | 0 | 0 | 0 | 0 | 0 | 0 | 30
125 | 0.0707 | 0 | 0 | 0 | 0 | 0 | 0 | 0 | 0.0707 | 0.8 | 0 | 0 | 0.9 | 0 | 0 | 0 | 0 | 0 | 0 | 0 | 0.9 | 21.6 | 21.6 | 0 | 0 | 0 | 0 | 0 | 0.6 | 14.07 | 16 | 5.6 | 30 | 0 | 0 | 0 | 0 | 0 | 0 | 0 | 30
126 | 0.0707 | 0 | 0 | 0 | 0 | 0 | 0 | 0 | 0.0707 | 0.8 | 0 | 0 | 0.9 | 0 | 0 | 0 | 0 | 0 | 0 | 0 | 0.9 | 21.6 | 21.6 | 0 | 0 | 0 | 0 | 0 | 0.6 | 14.07 | 16 | 5.6 | 30 | 0 | 0 | 0 | 0 | 0 | 0 | 0 | 30
127 | 0.0707 | 0 | 0 | 0 | 0 | 0 | 0 | 0 | 0.0707 | 0.8 | 0 | 0 | 0.9 | 0 | 0 | 0 | 0 | 0 | 0 | 0 | 0.9 | 36 | 36 | 0 | 0 | 0 | 0 | 0 | 0.6 | 23.46 | 27 | 9 | 50 | 0 | 0 | 0 | 0 | 0 | 0 | 0 | 50
128 | 0.0707 | 0 | 0 | 0 | 0 | 0 | 0 | 0 | 0.0707 | 0.85 | 0 | 0 | 0.9 | 0 | 0 | 0 | 0 | 0 | 0 | 0 | 0.9 | 38.25 | 38.25 | 0 | 0 | 0 | 0 | 0 | 0.6 | 23.46 | 27 | 11.25 | 50 | 0 | 0 | 0 | 0 | 0 | 0 | 0 | 50
129 | 0 | 0.1256 | 0 | 0 | 0 | 0 | 0 | 0 | 0.1256 | 0.95 | 0 | 0 | 0 | 1 | 0 | 0 | 0 | 0 | 0 | 0 | 1 | 47.5 | 47.5 | 0 | 0 | 0 | 0 | 0 | 0.7 | 28.72 | 35 | 12.5 | 0 | 50 | 0 | 0 | 0 | 0 | 0 | 0 | 50
130 | 0 | 0.1256 | 0 | 0 | 0 | 0 | 0 | 0 | 0.1256 | 0.9 | 0 | 0 | 0 | 1 | 0 | 0 | 0 | 0 | 0 | 0 | 1 | 45 | 45 | 0 | 0 | 0 | 0 | 0 | 0.7 | 28.72 | 35 | 10 | 0 | 50 | 0 | 0 | 0 | 0 | 0 | 0 | 50
131 | 0 | 0.1256 | 0 | 0 | 0 | 0 | 0 | 0 | 0.1256 | 0.9 | 0 | 0 | 0 | 1 | 0 | 0 | 0 | 0 | 0 | 0 | 1 | 18 | 18 | 0 | 0 | 0 | 0 | 0 | 0.7 | 11.48 | 14 | 4 | 0 | 20 | 0 | 0 | 0 | 0 | 0 | 0 | 20
132 | 0 | 0.1256 | 0 | 0 | 0 | 0 | 0 | 0 | 0.1256 | 0.9 | 0 | 0 | 0 | 1 | 0 | 0 | 0 | 0 | 0 | 0 | 1 | 18 | 18 | 0 | 0 | 0 | 0 | 0 | 0.7 | 11.48 | 14 | 4 | 0 | 20 | 0 | 0 | 0 | 0 | 0 | 0 | 20
133 | 0 | 0.1256 | 0 | 0 | 0 | 0 | 0 | 0 | 0.1256 | 0.9 | 0 | 0 | 0 | 1 | 0 | 0 | 0 | 0 | 0 | 0 | 1 | 36 | 36 | 0 | 0 | 0 | 0 | 0 | 0.7 | 22.97 | 28 | 8 | 0 | 40 | 0 | 0 | 0 | 0 | 0 | 0 | 40
134 | 0 | 0.1256 | 0 | 0 | 0 | 0 | 0 | 0 | 0.1256 | 0.9 | 0 | 0 | 0 | 1 | 0 | 0 | 0 | 0 | 0 | 0 | 1 | 45 | 45 | 0 | 0 | 0 | 0 | 0 | 0.7 | 28.72 | 35 | 10 | 0 | 50 | 0 | 0 | 0 | 0 | 0 | 0 | 50
135 | 0 | 0.1256 | 0 | 0 | 0 | 0 | 0 | 0 | 0.1256 | 0.9 | 0 | 0 | 0 | 1 | 0 | 0 | 0 | 0 | 0 | 0 | 1 | 45 | 45 | 0 | 0 | 0 | 0 | 0 | 0.7 | 28.72 | 35 | 10 | 0 | 50 | 0 | 0 | 0 | 0 | 0 | 0 | 50
136 | 0 | 0.1256 | 0 | 0 | 0 | 0 | 0 | 0 | 0.1256 | 0.9 | 0 | 0 | 0 | 1 | 0 | 0 | 0 | 0 | 0 | 0 | 1 | 27 | 27 | 0 | 0 | 0 | 0 | 0 | 0.7 | 17.23 | 21 | 6 | 0 | 30 | 0 | 0 | 0 | 0 | 0 | 0 | 30
137 | 0 | 0.1256 | 0 | 0 | 0 | 0 | 0 | 0 | 0.1256 | 0.9 | 0 | 0 | 0 | 1 | 0 | 0 | 0 | 0 | 0 | 0 | 1 | 18 | 18 | 0 | 0 | 0 | 0 | 0 | 0.7 | 11.48 | 14 | 4 | 0 | 20 | 0 | 0 | 0 | 0 | 0 | 0 | 20
138 | 0 | 0.1256 | 0 | 0 | 0 | 0 | 0 | 0 | 0.1256 | 0.9 | 0 | 0 | 0 | 1 | 0 | 0 | 0 | 0 | 0 | 0 | 1 | 11.7 | 11.7 | 0 | 0 | 0 | 0 | 0 | 0.7 | 7.46 | 9 | 2.7 | 0 | 13 | 0 | 0 | 0 | 0 | 0 | 0 | 13
139 | 0 | 0.1256 | 0 | 0 | 0 | 0 | 0 | 0 | 0.1256 | 0.9 | 0 | 0 | 0 | 1 | 0 | 0 | 0 | 0 | 0 | 0 | 1 | 22.5 | 22.5 | 0 | 0 | 0 | 0 | 0 | 0.7 | 14.36 | 17 | 5.5 | 0 | 25 | 0 | 0 | 0 | 0 | 0 | 0 | 25
140 | 0 | 0.1256 | 0 | 0 | 0 | 0 | 0 | 0 | 0.1256 | 0.9 | 0 | 0 | 0 | 1 | 0 | 0 | 0 | 0 | 0 | 0 | 1 | 22.5 | 22.5 | 0 | 0 | 0 | 0 | 0 | 0.7 | 14.36 | 17 | 5.5 | 0 | 25 | 0 | 0 | 0 | 0 | 0 | 0 | 25
141 | 0 | 0.1256 | 0 | 0 | 0 | 0 | 0 | 0 | 0.1256 | 0.9 | 0 | 0 | 0 | 1 | 0 | 0 | 0 | 0 | 0 | 0 | 1 | 13.5 | 13.5 | 0 | 0 | 0 | 0 | 0 | 0.7 | 8.61 | 10 | 3.5 | 0 | 15 | 0 | 0 | 0 | 0 | 0 | 0 | 15
142 | 0 | 0.1256 | 0 | 0 | 0 | 0 | 0 | 0 | 0.1256 | 1 | 0 | 0 | 0 | 1 | 0 | 0 | 0 | 0 | 0 | 0 | 1 | 18 | 18 | 0 | 0 | 0 | 0 | 0 | 0.7 | 10.33 | 12 | 6 | 0 | 18 | 0 | 0 | 0 | 0 | 0 | 0 | 18
143 | 0.0707 | 0 | 0 | 0 | 0 | 0 | 0 | 0 | 0.0707 | 0.8 | 0 | 0 | 0.9 | 0 | 0 | 0 | 0 | 0 | 0 | 0 | 0.9 | 36 | 36 | 0 | 0 | 0 | 0 | 0 | 0.6 | 23.46 | 27 | 9 | 50 | 0 | 0 | 0 | 0 | 0 | 0 | 0 | 50
144 | 0.0707 | 0 | 0 | 0 | 0 | 0 | 0 | 0 | 0.0707 | 0.8 | 0 | 0 | 0.9 | 0 | 0 | 0 | 0 | 0 | 0 | 0 | 0.9 | 36 | 36 | 0 | 0 | 0 | 0 | 0 | 0.6 | 23.46 | 27 | 9 | 50 | 0 | 0 | 0 | 0 | 0 | 0 | 0 | 50
145 | 0.0707 | 0 | 0 | 0 | 0 | 0 | 0 | 0 | 0.0707 | 0.8 | 0 | 0 | 0.9 | 0 | 0 | 0 | 0 | 0 | 0 | 0 | 0.9 | 21.6 | 21.6 | 0 | 0 | 0 | 0 | 0 | 0.6 | 14.07 | 16 | 5.6 | 30 | 0 | 0 | 0 | 0 | 0 | 0 | 0 | 30
146 | 0.0707 | 0 | 0 | 0 | 0 | 0 | 0 | 0 | 0.0707 | 0.8 | 0 | 0 | 0.9 | 0 | 0 | 0 | 0 | 0 | 0 | 0 | 0.9 | 7.2 | 7.2 | 0 | 0 | 0 | 0 | 0 | 0.6 | 4.69 | 5 | 2.2 | 10 | 0 | 0 | 0 | 0 | 0 | 0 | 0 | 10
147 | 0.0707 | 0 | 0 | 0 | 0 | 0 | 0 | 0 | 0.0707 | 0.74 | 0 | 0 | 0.9 | 0 | 0 | 0 | 0 | 0 | 0 | 0 | 0.9 | 31.3 | 31.3 | 0 | 0 | 0 | 0 | 0 | 0.6 | 22.05 | 25 | 6.3 | 47 | 0 | 0 | 0 | 0 | 0 | 0 | 0 | 47
148 | 0.0707 | 0 | 0 | 0 | 0 | 0 | 0 | 0 | 0.0707 | 0.8 | 0 | 0 | 0.9 | 0 | 0 | 0 | 0 | 0 | 0 | 0 | 0.9 | 10.08 | 10.08 | 0 | 0 | 0 | 0 | 0 | 0.6 | 6.57 | 7 | 3.08 | 14 | 0 | 0 | 0 | 0 | 0 | 0 | 0 | 14
149 | 0.0707 | 0 | 0 | 0 | 0 | 0 | 0 | 0 | 0.0707 | 0.8 | 0 | 0 | 0.9 | 0 | 0 | 0 | 0 | 0 | 0 | 0 | 0.9 | 21.6 | 21.6 | 0 | 0 | 0 | 0 | 0 | 0.6 | 14.07 | 16 | 5.6 | 30 | 0 | 0 | 0 | 0 | 0 | 0 | 0 | 30
150 | 0.0707 | 0 | 0 | 0 | 0 | 0 | 0 | 0 | 0.0707 | 0.8 | 0 | 0 | 0.9 | 0 | 0 | 0 | 0 | 0 | 0 | 0 | 0.9 | 21.6 | 21.6 | 0 | 0 | 0 | 0 | 0 | 0.6 | 14.07 | 16 | 5.6 | 30 | 0 | 0 | 0 | 0 | 0 | 0 | 0 | 30
151 | 0.0707 | 0 | 0 | 0 | 0 | 0 | 0 | 0 | 0.0707 | 0.8 | 0 | 0 | 0.9 | 0 | 0 | 0 | 0 | 0 | 0 | 0 | 0.9 | 21.6 | 21.6 | 0 | 0 | 0 | 0 | 0 | 0.6 | 14.07 | 16 | 5.6 | 30 | 0 | 0 | 0 | 0 | 0 | 0 | 0 | 30
152 | 0.0707 | 0 | 0 | 0 | 0 | 0 | 0 | 0 | 0.0707 | 0.8 | 0 | 0 | 0.9 | 0 | 0 | 0 | 0 | 0 | 0 | 0 | 0.9 | 21.6 | 21.6 | 0 | 0 | 0 | 0 | 0 | 0.6 | 14.07 | 16 | 5.6 | 30 | 0 | 0 | 0 | 0 | 0 | 0 | 0 | 30
153 | 0.0707 | 0 | 0 | 0 | 0 | 0 | 0 | 0 | 0.0707 | 0.85 | 0 | 0 | 0.9 | 0 | 0 | 0 | 0 | 0 | 0 | 0 | 0.9 | 22.95 | 22.95 | 0 | 0 | 0 | 0 | 0 | 0.6 | 14.07 | 16 | 6.95 | 30 | 0 | 0 | 0 | 0 | 0 | 0 | 0 | 30
154 | 0 | 0.1256 | 0 | 0 | 0 | 0 | 0 | 0 | 0.1256 | 0.95 | 0 | 0 | 0 | 1 | 0 | 0 | 0 | 0 | 0 | 0 | 1 | 28.5 | 28.5 | 0 | 0 | 0 | 0 | 0 | 0.7 | 17.23 | 21 | 7.5 | 0 | 30 | 0 | 0 | 0 | 0 | 0 | 0 | 30
155 | 0 | 0.1256 | 0 | 0 | 0 | 0 | 0 | 0 | 0.1256 | 0.9 | 0 | 0 | 0 | 1 | 0 | 0 | 0 | 0 | 0 | 0 | 1 | 31.5 | 31.5 | 0 | 0 | 0 | 0 | 0 | 0.7 | 20.1 | 24 | 7.5 | 0 | 35 | 0 | 0 | 0 | 0 | 0 | 0 | 35
156 | 0 | 0.1256 | 0 | 0 | 0 | 0 | 0 | 0 | 0.1256 | 0.9 | 0 | 0 | 0 | 1 | 0 | 0 | 0 | 0 | 0 | 0 | 1 | 16.2 | 16.2 | 0 | 0 | 0 | 0 | 0 | 0.7 | 10.33 | 12 | 4.2 | 0 | 18 | 0 | 0 | 0 | 0 | 0 | 0 | 18
157 | 0 | 0.1256 | 0 | 0 | 0 | 0 | 0 | 0 | 0.1256 | 0.87 | 0 | 0 | 0 | 1 | 0 | 0 | 0 | 0 | 0 | 0 | 1 | 26.1 | 26.1 | 0 | 0 | 0 | 0 | 0 | 0.7 | 17.23 | 21 | 5.1 | 0 | 30 | 0 | 0 | 0 | 0 | 0 | 0 | 30
158 | 0 | 0.1256 | 0 | 0 | 0 | 0 | 0 | 0 | 0.1256 | 0.89 | 0 | 0 | 0 | 1 | 0 | 0 | 0 | 0 | 0 | 0 | 1 | 26.7 | 26.7 | 0 | 0 | 0 | 0 | 0 | 0.7 | 17.23 | 21 | 5.7 | 0 | 30 | 0 | 0 | 0 | 0 | 0 | 0 | 30
159 | 0 | 0 | 0.1964 | 0 | 0 | 0 | 0 | 0 | 0.1964 | 0.97 | 0 | 0 | 0 | 0 | 1 | 0 | 0 | 0 | 0 | 0 | 1 | 30.07 | 30.07 | 0 | 0 | 0 | 0 | 0 | 0.8 | 18.71 | 24 | 6.07 | 0 | 0 | 31 | 0 | 0 | 0 | 0 | 0 | 31
160 | 0 | 0 | 0.1964 | 0 | 0 | 0 | 0 | 0 | 0.1964 | 0.95 | 0 | 0 | 0 | 0 | 1 | 0 | 0 | 0 | 0 | 0 | 1 | 28.5 | 28.5 | 0 | 0 | 0 | 0 | 0 | 0.8 | 18.1 | 24 | 4.5 | 0 | 0 | 30 | 0 | 0 | 0 | 0 | 0 | 30
161 | 0 | 0 | 0 | 0.2827 | 0 | 0 | 0 | 0 | 0.2827 | 1.12 | 0 | 0 | 0 | 0 | 0 | 1.3 | 0 | 0 | 0 | 0 | 1.3 | 43.68 | 43.68 | 0 | 0 | 0 | 0 | 0 | 0.9 | 26.61 | 35 | 8.68 | 0 | 0 | 0 | 30 | 0 | 0 | 0 | 0 | 30
162 | 0 | 0 | 0 | 0.2827 | 0 | 0 | 0 | 0 | 0.2827 | 1.15 | 0 | 0 | 0 | 0 | 0 | 1.3 | 0 | 0 | 0 | 0 | 1.3 | 31.39 | 31.39 | 0 | 0 | 0 | 0 | 0 | 0.9 | 18.63 | 24 | 7.39 | 0 | 0 | 0 | 21 | 0 | 0 | 0 | 0 | 21
163 | 0 | 0 | 0 | 0 | 0.5026 | 0 | 0 | 0 | 0.5026 | 1.4 | 48 | 0 | 0 | 0 | 0 | 0 | 1.6 | 0 | 0 | 0 | 1.6 | 33.6 | 33.6 | 0 | 0 | 0 | 0 | 0 | 1.1 | 18.86 | 26 | 7.6 | 0 | 0 | 0 | 0 | 15 | 0 | 0 | 0 | 15
164 | 0 | 0 | 0 | 0 | 0.5026 | 0 | 0 | 0 | 0.5026 | 1.49 | 135.2 | 0 | 0 | 0 | 0 | 0 | 1.6 | 0 | 0 | 0 | 1.6 | 95.36 | 95.36 | 0 | 0 | 0 | 0 | 0 | 1.1 | 50.29 | 70 | 25.36 | 0 | 0 | 0 | 0 | 40 | 0 | 0 | 0 | 40
165 | 0 | 0 | 0 | 0 | 0.5026 | 0 | 0 | 0 | 0.5026 | 1.65 | 74 | 0 | 0 | 0 | 0 | 0 | 1.6 | 0 | 0 | 0 | 1.6 | 52.8 | 52.8 | 0 | 0 | 0 | 0 | 0 | 1.1 | 25.14 | 35 | 17.8 | 0 | 0 | 0 | 0 | 20 | 0 | 0 | 0 | 20
166 | 0 | 0 | 0 | 0 | 0.5026 | 0 | 0 | 0 | 0.5026 | 1.79 | 79.6 | 0 | 0 | 0 | 0 | 0 | 1.6 | 0 | 0 | 0 | 1.6 | 57.28 | 57.28 | 0 | 0 | 0 | 0 | 0 | 1.1 | 25.14 | 35 | 22.28 | 0 | 0 | 0 | 0 | 20 | 0 | 0 | 0 | 20
167 | 0.0707 | 0 | 0 | 0 | 0 | 0 | 0 | 0 | 0.0707 | 0.8 | 0 | 0 | 0.9 | 0 | 0 | 0 | 0 | 0 | 0 | 0 | 0.9 | 14.4 | 14.4 | 0 | 0 | 0 | 0 | 0 | 0.6 | 9.38 | 10 | 4.4 | 20 | 0 | 0 | 0 | 0 | 0 | 0 | 0 | 20
168 | 0.0707 | 0 | 0 | 0 | 0 | 0 | 0 | 0 | 0.0707 | 0.8 | 0 | 0 | 0.9 | 0 | 0 | 0 | 0 | 0 | 0 | 0 | 0.9 | 14.4 | 14.4 | 0 | 0 | 0 | 0 | 0 | 0.6 | 9.38 | 10 | 4.4 | 20 | 0 | 0 | 0 | 0 | 0 | 0 | 0 | 20
169 | 0.0707 | 0 | 0 | 0 | 0 | 0 | 0 | 0 | 0.0707 | 0.8 | 0 | 0 | 0.9 | 0 | 0 | 0 | 0 | 0 | 0 | 0 | 0.9 | 21.6 | 21.6 | 0 | 0 | 0 | 0 | 0 | 0.6 | 14.07 | 16 | 5.6 | 30 | 0 | 0 | 0 | 0 | 0 | 0 | 0 | 30
170 | 0.0707 | 0 | 0 | 0 | 0 | 0 | 0 | 0 | 0.0707 | 0.8 | 0 | 0 | 0.9 | 0 | 0 | 0 | 0 | 0 | 0 | 0 | 0.9 | 21.6 | 21.6 | 0 | 0 | 0 | 0 | 0 | 0.6 | 14.07 | 16 | 5.6 | 30 | 0 | 0 | 0 | 0 | 0 | 0 | 0 | 30
171 | 0.0707 | 0 | 0 | 0 | 0 | 0 | 0 | 0 | 0.0707 | 0.8 | 0 | 0 | 0.9 | 0 | 0 | 0 | 0 | 0 | 0 | 0 | 0.9 | 21.6 | 21.6 | 0 | 0 | 0 | 0 | 0 | 0.6 | 14.07 | 16 | 5.6 | 30 | 0 | 0 | 0 | 0 | 0 | 0 | 0 | 30
172 | 0.0707 | 0 | 0 | 0 | 0 | 0 | 0 | 0 | 0.0707 | 0.85 | 0 | 0 | 0.9 | 0 | 0 | 0 | 0 | 0 | 0 | 0 | 0.9 | 22.95 | 22.95 | 0 | 0 | 0 | 0 | 0 | 0.6 | 14.07 | 16 | 6.95 | 30 | 0 | 0 | 0 | 0 | 0 | 0 | 0 | 30
173 | 0 | 0.1256 | 0 | 0 | 0 | 0 | 0 | 0 | 0.1256 | 0.95 | 0 | 0 | 0 | 1 | 0 | 0 | 0 | 0 | 0 | 0 | 1 | 28.5 | 28.5 | 0 | 0 | 0 | 0 | 0 | 0.7 | 17.23 | 21 | 7.5 | 0 | 30 | 0 | 0 | 0 | 0 | 0 | 0 | 30
174 | 0 | 0.1256 | 0 | 0 | 0 | 0 | 0 | 0 | 0.1256 | 0.9 | 0 | 0 | 0 | 1 | 0 | 0 | 0 | 0 | 0 | 0 | 1 | 27 | 27 | 0 | 0 | 0 | 0 | 0 | 0.7 | 17.23 | 21 | 6 | 0 | 30 | 0 | 0 | 0 | 0 | 0 | 0 | 30
175 | 0 | 0.1256 | 0 | 0 | 0 | 0 | 0 | 0 | 0.1256 | 0.95 | 0 | 0 | 0 | 1 | 0 | 0 | 0 | 0 | 0 | 0 | 1 | 33.25 | 33.25 | 0 | 0 | 0 | 0 | 0 | 0.7 | 20.1 | 24 | 9.25 | 0 | 35 | 0 | 0 | 0 | 0 | 0 | 0 | 35
176 | 0 | 0 | 0.1964 | 0 | 0 | 0 | 0 | 0 | 0.1964 | 1.05 | 0 | 0 | 0 | 0 | 1 | 0 | 0 | 0 | 0 | 0 | 1 | 36.75 | 36.75 | 0 | 0 | 0 | 0 | 0 | 0.8 | 21.12 | 28 | 8.75 | 0 | 0 | 35 | 0 | 0 | 0 | 0 | 0 | 35
177 | 0 | 0 | 0.1964 | 0 | 0 | 0 | 0 | 0 | 0.1964 | 0.97 | 0 | 0 | 0 | 0 | 1 | 0 | 0 | 0 | 0 | 0 | 1 | 33.95 | 33.95 | 0 | 0 | 0 | 0 | 0 | 0.8 | 21.12 | 28 | 5.95 | 0 | 0 | 35 | 0 | 0 | 0 | 0 | 0 | 35
178 | 0 | 0 | 0 | 0.2827 | 0 | 0 | 0 | 0 | 0.2827 | 1.02 | 0 | 0 | 0 | 0 | 0 | 1.3 | 0 | 0 | 0 | 0 | 1.3 | 53.04 | 53.04 | 0 | 0 | 0 | 0 | 0 | 0.9 | 35.49 | 46 | 7.04 | 0 | 0 | 0 | 40 | 0 | 0 | 0 | 0 | 40
179 | 0 | 0 | 0 | 0.2827 | 0 | 0 | 0 | 0 | 0.2827 | 1.02 | 0 | 0 | 0 | 0 | 0 | 1.3 | 0 | 0 | 0 | 0 | 1.3 | 26.52 | 26.52 | 0 | 0 | 0 | 0 | 0 | 0.9 | 17.74 | 23 | 3.52 | 0 | 0 | 0 | 20 | 0 | 0 | 0 | 0 | 20
180 | 0 | 0 | 0 | 0.2827 | 0 | 0 | 0 | 0 | 0.2827 | 1.16 | 0 | 0 | 0 | 0 | 0 | 1.3 | 0 | 0 | 0 | 0 | 1.3 | 67.86 | 67.86 | 0 | 0 | 0 | 0 | 0 | 0.9 | 39.92 | 52 | 15.86 | 0 | 0 | 0 | 45 | 0 | 0 | 0 | 0 | 45
181 | 0 | 0 | 0 | 0 | 0.5026 | 0 | 0 | 0 | 0.5026 | 1.56 | 105.6 | 0 | 0 | 0 | 0 | 0 | 1.6 | 0 | 0 | 0 | 1.6 | 74.88 | 74.88 | 0 | 0 | 0 | 0 | 0 | 1.1 | 37.72 | 52 | 22.88 | 0 | 0 | 0 | 0 | 30 | 0 | 0 | 0 | 30
182 | 0 | 0 | 0 | 0 | 0.5026 | 0 | 0 | 0 | 0.5026 | 1.72 | 115.2 | 0 | 0 | 0 | 0 | 0 | 1.6 | 0 | 0 | 0 | 1.6 | 82.56 | 82.56 | 0 | 0 | 0 | 0 | 0 | 1.1 | 37.72 | 52 | 30.56 | 0 | 0 | 0 | 0 | 30 | 0 | 0 | 0 | 30
183 | 0 | 0 | 0 | 0 | 0.5026 | 0 | 0 | 0 | 0.5026 | 2 | 105.6 | 0 | 0 | 0 | 0 | 0 | 1.6 | 0 | 0 | 0 | 1.6 | 76.8 | 76.8 | 0 | 0 | 0 | 0 | 0 | 1.1 | 30.17 | 42 | 34.8 | 0 | 0 | 0 | 0 | 24 | 0 | 0 | 0 | 24
184 | 0 | 0 | 0 | 0 | 0 | 0 | 1.131 | 0 | 1.131 | 2.42 | 0 | 131 | 0 | 0 | 0 | 0 | 0 | 0 | 2.2 | 0 | 2.2 | 133.1 | 0 | 133.1 | 0 | 0 | 0 | 0 | 1.5 | 54.22 | 82 | 51.1 | 0 | 0 | 0 | 0 | 0 | 0 | 25 | 0 | 25
185 | 0.0707 | 0 | 0 | 0 | 0 | 0 | 0 | 0 | 0.0707 | 0.8 | 0 | 0 | 0.9 | 0 | 0 | 0 | 0 | 0 | 0 | 0 | 0.9 | 18 | 18 | 0 | 0 | 0 | 0 | 0 | 0.6 | 11.73 | 13 | 5 | 25 | 0 | 0 | 0 | 0 | 0 | 0 | 0 | 25
186 | 0.0707 | 0 | 0 | 0 | 0 | 0 | 0 | 0 | 0.0707 | 0.8 | 0 | 0 | 0.9 | 0 | 0 | 0 | 0 | 0 | 0 | 0 | 0.9 | 10.8 | 10.8 | 0 | 0 | 0 | 0 | 0 | 0.6 | 7.03 | 8 | 2.8 | 15 | 0 | 0 | 0 | 0 | 0 | 0 | 0 | 15
187 | 0.0707 | 0 | 0 | 0 | 0 | 0 | 0 | 0 | 0.0707 | 0.8 | 0 | 0 | 0.9 | 0 | 0 | 0 | 0 | 0 | 0 | 0 | 0.9 | 25.2 | 25.2 | 0 | 0 | 0 | 0 | 0 | 0.6 | 16.42 | 18 | 7.2 | 35 | 0 | 0 | 0 | 0 | 0 | 0 | 0 | 35
188 | 0.0707 | 0 | 0 | 0 | 0 | 0 | 0 | 0 | 0.0707 | 0.8 | 0 | 0 | 0.9 | 0 | 0 | 0 | 0 | 0 | 0 | 0 | 0.9 | 23.76 | 23.76 | 0 | 0 | 0 | 0 | 0 | 0.6 | 15.48 | 17 | 6.76 | 33 | 0 | 0 | 0 | 0 | 0 | 0 | 0 | 33
189 | 0.0707 | 0 | 0 | 0 | 0 | 0 | 0 | 0 | 0.0707 | 0.8 | 0 | 0 | 0.9 | 0 | 0 | 0 | 0 | 0 | 0 | 0 | 0.9 | 21.6 | 21.6 | 0 | 0 | 0 | 0 | 0 | 0.6 | 14.07 | 16 | 5.6 | 30 | 0 | 0 | 0 | 0 | 0 | 0 | 0 | 30
190 | 0.0707 | 0 | 0 | 0 | 0 | 0 | 0 | 0 | 0.0707 | 0.82 | 0 | 0 | 0.9 | 0 | 0 | 0 | 0 | 0 | 0 | 0 | 0.9 | 7.38 | 7.38 | 0 | 0 | 0 | 0 | 0 | 0.6 | 4.69 | 5 | 2.38 | 10 | 0 | 0 | 0 | 0 | 0 | 0 | 0 | 10
191 | 0 | 0.1256 | 0 | 0 | 0 | 0 | 0 | 0 | 0.1256 | 0.95 | 0 | 0 | 0 | 1 | 0 | 0 | 0 | 0 | 0 | 0 | 1 | 19 | 19 | 0 | 0 | 0 | 0 | 0 | 0.7 | 11.48 | 14 | 5 | 0 | 20 | 0 | 0 | 0 | 0 | 0 | 0 | 20
192 | 0 | 0.1256 | 0 | 0 | 0 | 0 | 0 | 0 | 0.1256 | 0.97 | 0 | 0 | 0 | 1 | 0 | 0 | 0 | 0 | 0 | 0 | 1 | 19.4 | 19.4 | 0 | 0 | 0 | 0 | 0 | 0.7 | 11.48 | 14 | 5.4 | 0 | 20 | 0 | 0 | 0 | 0 | 0 | 0 | 20
193 | 0 | 0.1256 | 0 | 0 | 0 | 0 | 0 | 0 | 0.1256 | 1.07 | 0 | 0 | 0 | 1 | 0 | 0 | 0 | 0 | 0 | 0 | 1 | 32.1 | 32.1 | 0 | 0 | 0 | 0 | 0 | 0.7 | 17.23 | 21 | 11.1 | 0 | 30 | 0 | 0 | 0 | 0 | 0 | 0 | 30
194 | 0 | 0.1256 | 0 | 0 | 0 | 0 | 0 | 0 | 0.1256 | 1.05 | 0 | 0 | 0 | 1 | 0 | 0 | 0 | 0 | 0 | 0 | 1 | 31.5 | 31.5 | 0 | 0 | 0 | 0 | 0 | 0.7 | 17.23 | 21 | 10.5 | 0 | 30 | 0 | 0 | 0 | 0 | 0 | 0 | 30
195 | 0 | 0.1256 | 0 | 0 | 0 | 0 | 0 | 0 | 0.1256 | 0.82 | 0 | 0 | 0 | 1 | 0 | 0 | 0 | 0 | 0 | 0 | 1 | 8.2 | 8.2 | 0 | 0 | 0 | 0 | 0 | 0.7 | 5.74 | 7 | 1.2 | 0 | 10 | 0 | 0 | 0 | 0 | 0 | 0 | 10
196 | 0 | 0.1256 | 0 | 0 | 0 | 0 | 0 | 0 | 0.1256 | 0.7 | 0 | 0 | 0 | 1 | 0 | 0 | 0 | 0 | 0 | 0 | 1 | 9.8 | 9.8 | 0 | 0 | 0 | 0 | 0 | 0.7 | 8.04 | 9 | 0.8 | 0 | 14 | 0 | 0 | 0 | 0 | 0 | 0 | 14
197 | 0 | 0.1256 | 0 | 0 | 0 | 0 | 0 | 0 | 0.1256 | 0.8 | 0 | 0 | 0 | 1 | 0 | 0 | 0 | 0 | 0 | 0 | 1 | 24 | 24 | 0 | 0 | 0 | 0 | 0 | 0.7 | 17.23 | 21 | 3 | 0 | 30 | 0 | 0 | 0 | 0 | 0 | 0 | 30
198 | 0 | 0.1256 | 0 | 0 | 0 | 0 | 0 | 0 | 0.1256 | 0.9 | 0 | 0 | 0 | 1 | 0 | 0 | 0 | 0 | 0 | 0 | 1 | 27 | 27 | 0 | 0 | 0 | 0 | 0 | 0.7 | 17.23 | 21 | 6 | 0 | 30 | 0 | 0 | 0 | 0 | 0 | 0 | 30
199 | 0 | 0.1256 | 0 | 0 | 0 | 0 | 0 | 0 | 0.1256 | 1.05 | 0 | 0 | 0 | 1 | 0 | 0 | 0 | 0 | 0 | 0 | 1 | 31.5 | 31.5 | 0 | 0 | 0 | 0 | 0 | 0.7 | 17.23 | 21 | 10.5 | 0 | 30 | 0 | 0 | 0 | 0 | 0 | 0 | 30
200 | 0 | 0.1256 | 0 | 0 | 0 | 0 | 0 | 0 | 0.1256 | 1.32 | 91.2 | 0 | 0 | 1 | 0 | 0 | 0 | 0 | 0 | 0 | 1 | 39.6 | 39.6 | 0 | 0 | 0 | 0 | 0 | 0.7 | 17.23 | 21 | 18.6 | 0 | 30 | 0 | 0 | 0 | 0 | 0 | 0 | 30
201 | 0 | 0 | 0.1964 | 0 | 0 | 0 | 0 | 0 | 0.1964 | 1.57 | 106.2 | 0 | 0 | 0 | 1 | 0 | 0 | 0 | 0 | 0 | 1 | 47.1 | 47.1 | 0 | 0 | 0 | 0 | 0 | 0.8 | 18.1 | 24 | 23.1 | 0 | 0 | 30 | 0 | 0 | 0 | 0 | 0 | 30
202 | 0 | 0 | 0.1964 | 0 | 0 | 0 | 0 | 0 | 0.1964 | 1.67 | 56.1 | 0 | 0 | 0 | 1 | 0 | 0 | 0 | 0 | 0 | 1 | 25.05 | 25.05 | 0 | 0 | 0 | 0 | 0 | 0.8 | 9.05 | 12 | 13.05 | 0 | 0 | 15 | 0 | 0 | 0 | 0 | 0 | 15
203 | 0.0707 | 0 | 0 | 0 | 0 | 0 | 0 | 0 | 0.0707 | 0.8 | 0 | 0 | 0.9 | 0 | 0 | 0 | 0 | 0 | 0 | 0 | 0.9 | 21.6 | 21.6 | 0 | 0 | 0 | 0 | 0 | 0.6 | 14.07 | 16 | 5.6 | 30 | 0 | 0 | 0 | 0 | 0 | 0 | 0 | 30
204 | 0.0707 | 0 | 0 | 0 | 0 | 0 | 0 | 0 | 0.0707 | 0.8 | 0 | 0 | 0.9 | 0 | 0 | 0 | 0 | 0 | 0 | 0 | 0.9 | 21.6 | 21.6 | 0 | 0 | 0 | 0 | 0 | 0.6 | 14.07 | 16 | 5.6 | 30 | 0 | 0 | 0 | 0 | 0 | 0 | 0 | 30
205 | 0.0707 | 0 | 0 | 0 | 0 | 0 | 0 | 0 | 0.0707 | 0.8 | 0 | 0 | 0.9 | 0 | 0 | 0 | 0 | 0 | 0 | 0 | 0.9 | 21.6 | 21.6 | 0 | 0 | 0 | 0 | 0 | 0.6 | 14.07 | 16 | 5.6 | 30 | 0 | 0 | 0 | 0 | 0 | 0 | 0 | 30
206 | 0.0707 | 0 | 0 | 0 | 0 | 0 | 0 | 0 | 0.0707 | 0.8 | 0 | 0 | 0.9 | 0 | 0 | 0 | 0 | 0 | 0 | 0 | 0.9 | 21.6 | 21.6 | 0 | 0 | 0 | 0 | 0 | 0.6 | 14.07 | 16 | 5.6 | 30 | 0 | 0 | 0 | 0 | 0 | 0 | 0 | 30
207 | 0.0707 | 0 | 0 | 0 | 0 | 0 | 0 | 0 | 0.0707 | 0.8 | 0 | 0 | 0.9 | 0 | 0 | 0 | 0 | 0 | 0 | 0 | 0.9 | 21.6 | 21.6 | 0 | 0 | 0 | 0 | 0 | 0.6 | 14.07 | 16 | 5.6 | 30 | 0 | 0 | 0 | 0 | 0 | 0 | 0 | 30
208 | 0.0707 | 0 | 0 | 0 | 0 | 0 | 0 | 0 | 0.0707 | 0.82 | 0 | 0 | 0.9 | 0 | 0 | 0 | 0 | 0 | 0 | 0 | 0.9 | 11.07 | 11.07 | 0 | 0 | 0 | 0 | 0 | 0.6 | 7.03 | 8 | 3.07 | 15 | 0 | 0 | 0 | 0 | 0 | 0 | 0 | 15
209 | 0.0707 | 0 | 0 | 0 | 0 | 0 | 0 | 0 | 0.0707 | 0.95 | 0 | 0 | 0.9 | 0 | 0 | 0 | 0 | 0 | 0 | 0 | 0.9 | 12.82 | 12.82 | 0 | 0 | 0 | 0 | 0 | 0.6 | 7.03 | 8 | 4.82 | 15 | 0 | 0 | 0 | 0 | 0 | 0 | 0 | 15
210 | 0.0707 | 0 | 0 | 0 | 0 | 0 | 0 | 0 | 0.0707 | 1.27 | 0 | 0 | 0.9 | 0 | 0 | 0 | 0 | 0 | 0 | 0 | 0.9 | 25.14 | 25.14 | 0 | 0 | 0 | 0 | 0 | 0.6 | 10.32 | 11 | 14.14 | 22 | 0 | 0 | 0 | 0 | 0 | 0 | 0 | 22
211 | 0.0707 | 0 | 0 | 0 | 0 | 0 | 0 | 0 | 0.0707 | 0.8 | 0 | 0 | 0.9 | 0 | 0 | 0 | 0 | 0 | 0 | 0 | 0.9 | 21.6 | 21.6 | 0 | 0 | 0 | 0 | 0 | 0.6 | 14.07 | 16 | 5.6 | 30 | 0 | 0 | 0 | 0 | 0 | 0 | 0 | 30
212 | 0.0707 | 0 | 0 | 0 | 0 | 0 | 0 | 0 | 0.0707 | 0.8 | 0 | 0 | 0.9 | 0 | 0 | 0 | 0 | 0 | 0 | 0 | 0.9 | 21.6 | 21.6 | 0 | 0 | 0 | 0 | 0 | 0.6 | 14.07 | 16 | 5.6 | 30 | 0 | 0 | 0 | 0 | 0 | 0 | 0 | 30
213 | 0.0707 | 0 | 0 | 0 | 0 | 0 | 0 | 0 | 0.0707 | 0.8 | 0 | 0 | 0.9 | 0 | 0 | 0 | 0 | 0 | 0 | 0 | 0.9 | 21.6 | 21.6 | 0 | 0 | 0 | 0 | 0 | 0.6 | 14.07 | 16 | 5.6 | 30 | 0 | 0 | 0 | 0 | 0 | 0 | 0 | 30
214 | 0.0707 | 0 | 0 | 0 | 0 | 0 | 0 | 0 | 0.0707 | 0.8 | 0 | 0 | 0.9 | 0 | 0 | 0 | 0 | 0 | 0 | 0 | 0.9 | 18 | 18 | 0 | 0 | 0 | 0 | 0 | 0.6 | 11.73 | 13 | 5 | 25 | 0 | 0 | 0 | 0 | 0 | 0 | 0 | 25
215 | 0.0707 | 0 | 0 | 0 | 0 | 0 | 0 | 0 | 0.0707 | 0.85 | 0 | 0 | 0.9 | 0 | 0 | 0 | 0 | 0 | 0 | 0 | 0.9 | 9.94 | 9.94 | 0 | 0 | 0 | 0 | 0 | 0.6 | 6.1 | 7 | 2.94 | 13 | 0 | 0 | 0 | 0 | 0 | 0 | 0 | 13
216 | 0.0707 | 0 | 0 | 0 | 0 | 0 | 0 | 0 | 0.0707 | 0.8 | 0 | 0 | 0.9 | 0 | 0 | 0 | 0 | 0 | 0 | 0 | 0.9 | 21.6 | 21.6 | 0 | 0 | 0 | 0 | 0 | 0.6 | 14.07 | 16 | 5.6 | 30 | 0 | 0 | 0 | 0 | 0 | 0 | 0 | 30
217 | 0.0707 | 0 | 0 | 0 | 0 | 0 | 0 | 0 | 0.0707 | 0.8 | 0 | 0 | 0.9 | 0 | 0 | 0 | 0 | 0 | 0 | 0 | 0.9 | 21.6 | 21.6 | 0 | 0 | 0 | 0 | 0 | 0.6 | 14.07 | 16 | 5.6 | 30 | 0 | 0 | 0 | 0 | 0 | 0 | 0 | 30
218 | 0.0707 | 0 | 0 | 0 | 0 | 0 | 0 | 0 | 0.0707 | 0.8 | 0 | 0 | 0.9 | 0 | 0 | 0 | 0 | 0 | 0 | 0 | 0.9 | 21.6 | 21.6 | 0 | 0 | 0 | 0 | 0 | 0.6 | 14.07 | 16 | 5.6 | 30 | 0 | 0 | 0 | 0 | 0 | 0 | 0 | 30
219 | 0.0707 | 0 | 0 | 0 | 0 | 0 | 0 | 0 | 0.0707 | 0.8 | 0 | 0 | 0.9 | 0 | 0 | 0 | 0 | 0 | 0 | 0 | 0.9 | 36 | 36 | 0 | 0 | 0 | 0 | 0 | 0.6 | 23.46 | 27 | 9 | 50 | 0 | 0 | 0 | 0 | 0 | 0 | 0 | 50
220 | 0.0707 | 0 | 0 | 0 | 0 | 0 | 0 | 0 | 0.0707 | 0.8 | 0 | 0 | 0.9 | 0 | 0 | 0 | 0 | 0 | 0 | 0 | 0.9 | 28.8 | 28.8 | 0 | 0 | 0 | 0 | 0 | 0.6 | 18.77 | 21 | 7.8 | 40 | 0 | 0 | 0 | 0 | 0 | 0 | 0 | 40
221 | 0.0707 | 0 | 0 | 0 | 0 | 0 | 0 | 0 | 0.0707 | 0.8 | 0 | 0 | 0.9 | 0 | 0 | 0 | 0 | 0 | 0 | 0 | 0.9 | 28.8 | 28.8 | 0 | 0 | 0 | 0 | 0 | 0.6 | 18.77 | 21 | 7.8 | 40 | 0 | 0 | 0 | 0 | 0 | 0 | 0 | 40
222 | 0 | 0.1256 | 0 | 0 | 0 | 0 | 0 | 0 | 0.1256 | 0.9 | 0 | 0 | 0 | 1 | 0 | 0 | 0 | 0 | 0 | 0 | 1 | 45 | 45 | 0 | 0 | 0 | 0 | 0 | 0.7 | 28.72 | 35 | 10 | 0 | 50 | 0 | 0 | 0 | 0 | 0 | 0 | 50
223 | 0 | 0.1256 | 0 | 0 | 0 | 0 | 0 | 0 | 0.1256 | 0.9 | 0 | 0 | 0 | 1 | 0 | 0 | 0 | 0 | 0 | 0 | 1 | 27 | 27 | 0 | 0 | 0 | 0 | 0 | 0.7 | 17.23 | 21 | 6 | 0 | 30 | 0 | 0 | 0 | 0 | 0 | 0 | 30
224 | 0 | 0.1256 | 0 | 0 | 0 | 0 | 0 | 0 | 0.1256 | 0.9 | 0 | 0 | 0 | 1 | 0 | 0 | 0 | 0 | 0 | 0 | 1 | 10.8 | 10.8 | 0 | 0 | 0 | 0 | 0 | 0.7 | 6.89 | 8 | 2.8 | 0 | 12 | 0 | 0 | 0 | 0 | 0 | 0 | 12
225 | 0 | 0.1256 | 0 | 0 | 0 | 0 | 0 | 0 | 0.1256 | 0.86 | 0 | 0 | 0 | 1 | 0 | 0 | 0 | 0 | 0 | 0 | 1 | 25.8 | 25.8 | 0 | 0 | 0 | 0 | 0 | 0.7 | 17.23 | 21 | 4.8 | 0 | 30 | 0 | 0 | 0 | 0 | 0 | 0 | 30
226 | 0 | 0.1256 | 0 | 0 | 0 | 0 | 0 | 0 | 0.1256 | 0.9 | 0 | 0 | 0 | 1 | 0 | 0 | 0 | 0 | 0 | 0 | 1 | 27 | 27 | 0 | 0 | 0 | 0 | 0 | 0.7 | 17.23 | 21 | 6 | 0 | 30 | 0 | 0 | 0 | 0 | 0 | 0 | 30
227 | 0 | 0.1256 | 0 | 0 | 0 | 0 | 0 | 0 | 0.1256 | 0.92 | 0 | 0 | 0 | 1 | 0 | 0 | 0 | 0 | 0 | 0 | 1 | 34.96 | 34.96 | 0 | 0 | 0 | 0 | 0 | 0.7 | 21.82 | 26 | 8.96 | 0 | 38 | 0 | 0 | 0 | 0 | 0 | 0 | 38
228 | 0 | 0.1256 | 0 | 0 | 0 | 0 | 0 | 0 | 0.1256 | 1.05 | 0 | 0 | 0 | 1 | 0 | 0 | 0 | 0 | 0 | 0 | 1 | 33.6 | 33.6 | 0 | 0 | 0 | 0 | 0 | 0.7 | 18.38 | 22 | 11.6 | 0 | 32 | 0 | 0 | 0 | 0 | 0 | 0 | 32
229 | 0 | 0.1256 | 0 | 0 | 0 | 0 | 0 | 0 | 0.1256 | 1.69 | 113.4 | 0 | 0 | 1 | 0 | 0 | 0 | 0 | 0 | 0 | 1 | 50.7 | 50.7 | 0 | 0 | 0 | 0 | 0 | 0.7 | 17.23 | 21 | 29.7 | 0 | 30 | 0 | 0 | 0 | 0 | 0 | 0 | 30
230 | 0.0707 | 0 | 0 | 0 | 0 | 0 | 0 | 0 | 0.0707 | 0.8 | 0 | 0 | 0.9 | 0 | 0 | 0 | 0 | 0 | 0 | 0 | 0.9 | 21.6 | 21.6 | 0 | 0 | 0 | 0 | 0 | 0.6 | 14.07 | 16 | 5.6 | 30 | 0 | 0 | 0 | 0 | 0 | 0 | 0 | 30
231 | 0.0707 | 0 | 0 | 0 | 0 | 0 | 0 | 0 | 0.0707 | 0.8 | 0 | 0 | 0.9 | 0 | 0 | 0 | 0 | 0 | 0 | 0 | 0.9 | 21.6 | 21.6 | 0 | 0 | 0 | 0 | 0 | 0.6 | 14.07 | 16 | 5.6 | 30 | 0 | 0 | 0 | 0 | 0 | 0 | 0 | 30
232 | 0.0707 | 0 | 0 | 0 | 0 | 0 | 0 | 0 | 0.0707 | 0.8 | 0 | 0 | 0.9 | 0 | 0 | 0 | 0 | 0 | 0 | 0 | 0.9 | 21.6 | 21.6 | 0 | 0 | 0 | 0 | 0 | 0.6 | 14.07 | 16 | 5.6 | 30 | 0 | 0 | 0 | 0 | 0 | 0 | 0 | 30
233 | 0.0707 | 0 | 0 | 0 | 0 | 0 | 0 | 0 | 0.0707 | 0.8 | 0 | 0 | 0.9 | 0 | 0 | 0 | 0 | 0 | 0 | 0 | 0.9 | 21.6 | 21.6 | 0 | 0 | 0 | 0 | 0 | 0.6 | 14.07 | 16 | 5.6 | 30 | 0 | 0 | 0 | 0 | 0 | 0 | 0 | 30
234 | 0.0707 | 0 | 0 | 0 | 0 | 0 | 0 | 0 | 0.0707 | 0.8 | 0 | 0 | 0.9 | 0 | 0 | 0 | 0 | 0 | 0 | 0 | 0.9 | 28.8 | 28.8 | 0 | 0 | 0 | 0 | 0 | 0.6 | 18.77 | 21 | 7.8 | 40 | 0 | 0 | 0 | 0 | 0 | 0 | 0 | 40
235 | 0.0707 | 0 | 0 | 0 | 0 | 0 | 0 | 0 | 0.0707 | 0.8 | 0 | 0 | 0.9 | 0 | 0 | 0 | 0 | 0 | 0 | 0 | 0.9 | 14.4 | 14.4 | 0 | 0 | 0 | 0 | 0 | 0.6 | 9.38 | 10 | 4.4 | 20 | 0 | 0 | 0 | 0 | 0 | 0 | 0 | 20
236 | 0.0707 | 0 | 0 | 0 | 0 | 0 | 0 | 0 | 0.0707 | 0.8 | 0 | 0 | 0.9 | 0 | 0 | 0 | 0 | 0 | 0 | 0 | 0.9 | 21.6 | 21.6 | 0 | 0 | 0 | 0 | 0 | 0.6 | 14.07 | 16 | 5.6 | 30 | 0 | 0 | 0 | 0 | 0 | 0 | 0 | 30
237 | 0.0707 | 0 | 0 | 0 | 0 | 0 | 0 | 0 | 0.0707 | 0.8 | 0 | 0 | 0.9 | 0 | 0 | 0 | 0 | 0 | 0 | 0 | 0.9 | 36 | 36 | 0 | 0 | 0 | 0 | 0 | 0.6 | 23.46 | 27 | 9 | 50 | 0 | 0 | 0 | 0 | 0 | 0 | 0 | 50
238 | 0.0707 | 0 | 0 | 0 | 0 | 0 | 0 | 0 | 0.0707 | 0.8 | 0 | 0 | 0.9 | 0 | 0 | 0 | 0 | 0 | 0 | 0 | 0.9 | 36 | 36 | 0 | 0 | 0 | 0 | 0 | 0.6 | 23.46 | 27 | 9 | 50 | 0 | 0 | 0 | 0 | 0 | 0 | 0 | 50
239 | 0.0707 | 0 | 0 | 0 | 0 | 0 | 0 | 0 | 0.0707 | 0.75 | 0 | 0 | 0.9 | 0 | 0 | 0 | 0 | 0 | 0 | 0 | 0.9 | 33.75 | 33.75 | 0 | 0 | 0 | 0 | 0 | 0.6 | 23.46 | 27 | 6.75 | 50 | 0 | 0 | 0 | 0 | 0 | 0 | 0 | 50
240 | 0.0707 | 0 | 0 | 0 | 0 | 0 | 0 | 0 | 0.0707 | 0.8 | 0 | 0 | 0.9 | 0 | 0 | 0 | 0 | 0 | 0 | 0 | 0.9 | 36 | 36 | 0 | 0 | 0 | 0 | 0 | 0.6 | 23.46 | 27 | 9 | 50 | 0 | 0 | 0 | 0 | 0 | 0 | 0 | 50
241 | 0 | 0.1256 | 0 | 0 | 0 | 0 | 0 | 0 | 0.1256 | 0.95 | 0 | 0 | 0 | 1 | 0 | 0 | 0 | 0 | 0 | 0 | 1 | 38 | 38 | 0 | 0 | 0 | 0 | 0 | 0.7 | 22.97 | 28 | 10 | 0 | 40 | 0 | 0 | 0 | 0 | 0 | 0 | 40
242 | 0 | 0.1256 | 0 | 0 | 0 | 0 | 0 | 0 | 0.1256 | 0.85 | 0 | 0 | 0 | 1 | 0 | 0 | 0 | 0 | 0 | 0 | 1 | 22.95 | 22.95 | 0 | 0 | 0 | 0 | 0 | 0.7 | 15.5 | 18 | 4.95 | 0 | 27 | 0 | 0 | 0 | 0 | 0 | 0 | 27
243 | 0 | 0 | 0 | 0 | 0 | 0 | 0 | 1.7671 | 1.7671 | 3.21 | 0 | 204.6 | 0 | 0 | 0 | 0 | 0 | 0 | 0 | 2.7 | 2.7 | 260.01 | 0 | 0 | 260.01 | 0 | 0 | 0 | 1.8 | 92.78 | 145 | 115.01 | 0 | 0 | 0 | 0 | 0 | 0 | 0 | 30 | 30
244 | 0 | 0 | 0 | 0 | 0 | 0 | 0 | 1.7671 | 1.7671 | 3.03 | 0 | 213.18 | 0 | 0 | 0 | 0 | 0 | 0 | 0 | 2.7 | 2.7 | 269.97 | 0 | 0 | 269.97 | 0 | 0 | 0 | 1.8 | 102.06 | 160 | 109.97 | 0 | 0 | 0 | 0 | 0 | 0 | 0 | 33 | 33
245 | 0 | 0 | 0 | 0 | 0 | 0 | 0 | 1.7671 | 1.7671 | 2.91 | 0 | 105.74 | 0 | 0 | 0 | 0 | 0 | 0 | 0 | 2.7 | 2.7 | 133.56 | 0 | 133.56 | 0 | 0 | 0 | 0 | 1.8 | 52.57 | 82 | 51.56 | 0 | 0 | 0 | 0 | 0 | 0 | 0 | 17 | 17
246 | 0 | 0 | 0 | 0 | 0 | 0 | 0 | 1.7671 | 1.7671 | 2.81 | 0 | 180.6 | 0 | 0 | 0 | 0 | 0 | 0 | 0 | 2.7 | 2.7 | 227.61 | 0 | 227.61 | 0 | 0 | 0 | 0 | 1.8 | 92.78 | 145 | 82.61 | 0 | 0 | 0 | 0 | 0 | 0 | 0 | 30 | 30
247 | 0 | 0 | 0 | 0 | 0 | 0 | 0 | 1.7671 | 1.7671 | 2.8 | 0 | 150 | 0 | 0 | 0 | 0 | 0 | 0 | 0 | 2.7 | 2.7 | 189 | 0 | 189 | 0 | 0 | 0 | 0 | 1.8 | 77.32 | 121 | 68 | 0 | 0 | 0 | 0 | 0 | 0 | 0 | 25 | 25
248 | 0 | 0 | 0 | 0 | 0 | 0 | 0 | 1.7671 | 1.7671 | 2.71 | 0 | 93.12 | 0 | 0 | 0 | 0 | 0 | 0 | 0 | 2.7 | 2.7 | 117.07 | 0 | 117.07 | 0 | 0 | 0 | 0 | 1.8 | 49.48 | 77 | 40.07 | 0 | 0 | 0 | 0 | 0 | 0 | 0 | 16 | 16
249 | 0 | 0 | 0 | 0 | 0 | 0 | 0 | 1.7671 | 1.7671 | 2.76 | 0 | 47.36 | 0 | 0 | 0 | 0 | 0 | 0 | 0 | 2.7 | 2.7 | 59.61 | 0 | 59.61 | 0 | 0 | 0 | 0 | 1.8 | 24.74 | 38 | 21.61 | 0 | 0 | 0 | 0 | 0 | 0 | 0 | 8 | 8
250 | 0 | 0 | 0 | 0 | 0 | 0 | 0 | 1.7671 | 1.7671 | 3.02 | 0 | 180.32 | 0 | 0 | 0 | 0 | 0 | 0 | 0 | 2.7 | 2.7 | 228.31 | 0 | 0 | 228.31 | 0 | 0 | 0 | 1.8 | 86.6 | 136 | 92.31 | 0 | 0 | 0 | 0 | 0 | 0 | 0 | 28 | 28
251 | 0.0707 | 0 | 0 | 0 | 0 | 0 | 0 | 0 | 0.0707 | 0.87 | 0 | 0 | 0.9 | 0 | 0 | 0 | 0 | 0 | 0 | 0 | 0.9 | 15.66 | 15.66 | 0 | 0 | 0 | 0 | 0 | 0.6 | 9.38 | 10 | 5.66 | 20 | 0 | 0 | 0 | 0 | 0 | 0 | 0 | 20
252 | 0.0707 | 0 | 0 | 0 | 0 | 0 | 0 | 0 | 0.0707 | 1 | 0 | 0 | 0.9 | 0 | 0 | 0 | 0 | 0 | 0 | 0 | 0.9 | 18 | 18 | 0 | 0 | 0 | 0 | 0 | 0.6 | 9.38 | 10 | 8 | 20 | 0 | 0 | 0 | 0 | 0 | 0 | 0 | 20
253 | 0.0707 | 0 | 0 | 0 | 0 | 0 | 0 | 0 | 0.0707 | 0.92 | 0 | 0 | 0.9 | 0 | 0 | 0 | 0 | 0 | 0 | 0 | 0.9 | 14.07 | 14.07 | 0 | 0 | 0 | 0 | 0 | 0.6 | 7.97 | 9 | 5.07 | 17 | 0 | 0 | 0 | 0 | 0 | 0 | 0 | 17
254 | 0.0707 | 0 | 0 | 0 | 0 | 0 | 0 | 0 | 0.0707 | 0.8 | 0 | 0 | 0.9 | 0 | 0 | 0 | 0 | 0 | 0 | 0 | 0.9 | 21.6 | 21.6 | 0 | 0 | 0 | 0 | 0 | 0.6 | 14.07 | 16 | 5.6 | 30 | 0 | 0 | 0 | 0 | 0 | 0 | 0 | 30
255 | 0.0707 | 0 | 0 | 0 | 0 | 0 | 0 | 0 | 0.0707 | 0.8 | 0 | 0 | 0.9 | 0 | 0 | 0 | 0 | 0 | 0 | 0 | 0.9 | 21.6 | 21.6 | 0 | 0 | 0 | 0 | 0 | 0.6 | 14.07 | 16 | 5.6 | 30 | 0 | 0 | 0 | 0 | 0 | 0 | 0 | 30
256 | 0.0707 | 0 | 0 | 0 | 0 | 0 | 0 | 0 | 0.0707 | 0.8 | 0 | 0 | 0.9 | 0 | 0 | 0 | 0 | 0 | 0 | 0 | 0.9 | 21.6 | 21.6 | 0 | 0 | 0 | 0 | 0 | 0.6 | 14.07 | 16 | 5.6 | 30 | 0 | 0 | 0 | 0 | 0 | 0 | 0 | 30
257 | 0.0707 | 0 | 0 | 0 | 0 | 0 | 0 | 0 | 0.0707 | 0.8 | 0 | 0 | 0.9 | 0 | 0 | 0 | 0 | 0 | 0 | 0 | 0.9 | 21.6 | 21.6 | 0 | 0 | 0 | 0 | 0 | 0.6 | 14.07 | 16 | 5.6 | 30 | 0 | 0 | 0 | 0 | 0 | 0 | 0 | 30
258 | 0 | 0.1256 | 0 | 0 | 0 | 0 | 0 | 0 | 0.1256 | 0.83 | 0 | 0 | 0 | 1 | 0 | 0 | 0 | 0 | 0 | 0 | 1 | 24.9 | 24.9 | 0 | 0 | 0 | 0 | 0 | 0.7 | 17.23 | 21 | 3.9 | 0 | 30 | 0 | 0 | 0 | 0 | 0 | 0 | 30
259 | 0 | 0 | 0 | 0.2827 | 0 | 0 | 0 | 0 | 0.2827 | 0.95 | 0 | 0 | 0 | 0 | 0 | 1.3 | 0 | 0 | 0 | 0 | 1.3 | 16.05 | 16.05 | 0 | 0 | 0 | 0 | 0 | 0.9 | 11.53 | 15 | 1.05 | 0 | 0 | 0 | 13 | 0 | 0 | 0 | 0 | 13
260 | 0 | 0 | 0 | 0.2827 | 0 | 0 | 0 | 0 | 0.2827 | 0.92 | 0 | 0 | 0 | 0 | 0 | 1.3 | 0 | 0 | 0 | 0 | 1.3 | 35.88 | 35.88 | 0 | 0 | 0 | 0 | 0 | 0.9 | 26.61 | 35 | 0.88 | 0 | 0 | 0 | 30 | 0 | 0 | 0 | 0 | 30
261 | 0 | 0 | 0 | 0.2827 | 0 | 0 | 0 | 0 | 0.2827 | 0.88 | 0 | 0 | 0 | 0 | 0 | 1.3 | 0 | 0 | 0 | 0 | 1.3 | 34.32 | 34.32 | 0 | 0 | 0 | 0 | 0 | 0.9 | 26.61 | 35 | -0.68 | 0 | 0 | 0 | 30 | 0 | 0 | 0 | 0 | 30
262 | 0 | 0 | 0 | 0.2827 | 0 | 0 | 0 | 0 | 0.2827 | 0.88 | 0 | 0 | 0 | 0 | 0 | 1.3 | 0 | 0 | 0 | 0 | 1.3 | 13.72 | 13.72 | 0 | 0 | 0 | 0 | 0 | 0.9 | 10.64 | 14 | -0.28 | 0 | 0 | 0 | 12 | 0 | 0 | 0 | 0 | 12
263 | 0 | 0 | 0 | 0.2827 | 0 | 0 | 0 | 0 | 0.2827 | 1.02 | 0 | 0 | 0 | 0 | 0 | 1.3 | 0 | 0 | 0 | 0 | 1.3 | 39.78 | 39.78 | 0 | 0 | 0 | 0 | 0 | 0.9 | 26.61 | 35 | 4.78 | 0 | 0 | 0 | 30 | 0 | 0 | 0 | 0 | 30
264 | 0 | 0 | 0 | 0.2827 | 0 | 0 | 0 | 0 | 0.2827 | 1.25 | 0 | 0 | 0 | 0 | 0 | 1.3 | 0 | 0 | 0 | 0 | 1.3 | 48.75 | 48.75 | 0 | 0 | 0 | 0 | 0 | 0.9 | 26.61 | 35 | 13.75 | 0 | 0 | 0 | 30 | 0 | 0 | 0 | 0 | 30
265 | 0 | 0 | 0 | 0.2827 | 0 | 0 | 0 | 0 | 0.2827 | 1.39 | 41.34 | 0 | 0 | 0 | 0 | 1.3 | 0 | 0 | 0 | 0 | 1.3 | 23.49 | 23.49 | 0 | 0 | 0 | 0 | 0 | 0.9 | 11.53 | 15 | 8.49 | 0 | 0 | 0 | 13 | 0 | 0 | 0 | 0 | 13
266 | 0 | 0 | 0 | 0.2827 | 0 | 0 | 0 | 0 | 0.2827 | 1.49 | 57.46 | 0 | 0 | 0 | 0 | 1.3 | 0 | 0 | 0 | 0 | 1.3 | 32.92 | 32.92 | 0 | 0 | 0 | 0 | 0 | 0.9 | 15.08 | 19 | 13.92 | 0 | 0 | 0 | 17 | 0 | 0 | 0 | 0 | 17
267 | 0 | 0 | 0 | 0.2827 | 0 | 0 | 0 | 0 | 0.2827 | 1.61 | 86.88 | 0 | 0 | 0 | 0 | 1.3 | 0 | 0 | 0 | 0 | 1.3 | 50.23 | 50.23 | 0 | 0 | 0 | 0 | 0 | 0.9 | 21.29 | 28 | 22.23 | 0 | 0 | 0 | 24 | 0 | 0 | 0 | 0 | 24
268 | 0 | 0 | 0 | 0.2827 | 0 | 0 | 0 | 0 | 0.2827 | 1.71 | 57.3 | 0 | 0 | 0 | 0 | 1.3 | 0 | 0 | 0 | 0 | 1.3 | 33.34 | 33.34 | 0 | 0 | 0 | 0 | 0 | 0.9 | 13.3 | 17 | 16.34 | 0 | 0 | 0 | 15 | 0 | 0 | 0 | 0 | 15
269 | 0 | 0 | 0 | 0.2827 | 0 | 0 | 0 | 0 | 0.2827 | 1.77 | 39.4 | 0 | 0 | 0 | 0 | 1.3 | 0 | 0 | 0 | 0 | 1.3 | 23.01 | 23.01 | 0 | 0 | 0 | 0 | 0 | 0.9 | 8.87 | 11 | 12.01 | 0 | 0 | 0 | 10 | 0 | 0 | 0 | 0 | 10
270 | 0.0707 | 0 | 0 | 0 | 0 | 0 | 0 | 0 | 0.0707 | 0.8 | 0 | 0 | 0.9 | 0 | 0 | 0 | 0 | 0 | 0 | 0 | 0.9 | 21.6 | 21.6 | 0 | 0 | 0 | 0 | 0 | 0.6 | 14.07 | 16 | 5.6 | 30 | 0 | 0 | 0 | 0 | 0 | 0 | 0 | 30
271 | 0.0707 | 0 | 0 | 0 | 0 | 0 | 0 | 0 | 0.0707 | 0.8 | 0 | 0 | 0.9 | 0 | 0 | 0 | 0 | 0 | 0 | 0 | 0.9 | 21.6 | 21.6 | 0 | 0 | 0 | 0 | 0 | 0.6 | 14.07 | 16 | 5.6 | 30 | 0 | 0 | 0 | 0 | 0 | 0 | 0 | 30
272 | 0.0707 | 0 | 0 | 0 | 0 | 0 | 0 | 0 | 0.0707 | 0.8 | 0 | 0 | 0.9 | 0 | 0 | 0 | 0 | 0 | 0 | 0 | 0.9 | 21.6 | 21.6 | 0 | 0 | 0 | 0 | 0 | 0.6 | 14.07 | 16 | 5.6 | 30 | 0 | 0 | 0 | 0 | 0 | 0 | 0 | 30
273 | 0.0707 | 0 | 0 | 0 | 0 | 0 | 0 | 0 | 0.0707 | 0.8 | 0 | 0 | 0.9 | 0 | 0 | 0 | 0 | 0 | 0 | 0 | 0.9 | 21.6 | 21.6 | 0 | 0 | 0 | 0 | 0 | 0.6 | 14.07 | 16 | 5.6 | 30 | 0 | 0 | 0 | 0 | 0 | 0 | 0 | 30
274 | 0 | 0.1256 | 0 | 0 | 0 | 0 | 0 | 0 | 0.1256 | 0.9 | 0 | 0 | 0 | 1 | 0 | 0 | 0 | 0 | 0 | 0 | 1 | 27 | 27 | 0 | 0 | 0 | 0 | 0 | 0.7 | 17.23 | 21 | 6 | 0 | 30 | 0 | 0 | 0 | 0 | 0 | 0 | 30
275 | 0 | 0.1256 | 0 | 0 | 0 | 0 | 0 | 0 | 0.1256 | 0.95 | 0 | 0 | 0 | 1 | 0 | 0 | 0 | 0 | 0 | 0 | 1 | 19 | 19 | 0 | 0 | 0 | 0 | 0 | 0.7 | 11.48 | 14 | 5 | 0 | 20 | 0 | 0 | 0 | 0 | 0 | 0 | 20
276 | 0.0707 | 0 | 0 | 0 | 0 | 0 | 0 | 0 | 0.0707 | 0.8 | 0 | 0 | 0.9 | 0 | 0 | 0 | 0 | 0 | 0 | 0 | 0.9 | 14.4 | 14.4 | 0 | 0 | 0 | 0 | 0 | 0.6 | 9.38 | 10 | 4.4 | 20 | 0 | 0 | 0 | 0 | 0 | 0 | 0 | 20
277 | 0.0707 | 0 | 0 | 0 | 0 | 0 | 0 | 0 | 0.0707 | 0.8 | 0 | 0 | 0.9 | 0 | 0 | 0 | 0 | 0 | 0 | 0 | 0.9 | 21.6 | 21.6 | 0 | 0 | 0 | 0 | 0 | 0.6 | 14.07 | 16 | 5.6 | 30 | 0 | 0 | 0 | 0 | 0 | 0 | 0 | 30
278 | 0.0707 | 0 | 0 | 0 | 0 | 0 | 0 | 0 | 0.0707 | 0.8 | 0 | 0 | 0.9 | 0 | 0 | 0 | 0 | 0 | 0 | 0 | 0.9 | 18 | 18 | 0 | 0 | 0 | 0 | 0 | 0.6 | 11.73 | 13 | 5 | 25 | 0 | 0 | 0 | 0 | 0 | 0 | 0 | 25
279 | 0.0707 | 0 | 0 | 0 | 0 | 0 | 0 | 0 | 0.0707 | 0.8 | 0 | 0 | 0.9 | 0 | 0 | 0 | 0 | 0 | 0 | 0 | 0.9 | 36 | 36 | 0 | 0 | 0 | 0 | 0 | 0.6 | 23.46 | 27 | 9 | 50 | 0 | 0 | 0 | 0 | 0 | 0 | 0 | 50
280 | 0.0707 | 0 | 0 | 0 | 0 | 0 | 0 | 0 | 0.0707 | 0.8 | 0 | 0 | 0.9 | 0 | 0 | 0 | 0 | 0 | 0 | 0 | 0.9 | 18 | 18 | 0 | 0 | 0 | 0 | 0 | 0.6 | 11.73 | 13 | 5 | 25 | 0 | 0 | 0 | 0 | 0 | 0 | 0 | 25
281 | 0.0707 | 0 | 0 | 0 | 0 | 0 | 0 | 0 | 0.0707 | 0.8 | 0 | 0 | 0.9 | 0 | 0 | 0 | 0 | 0 | 0 | 0 | 0.9 | 15.12 | 15.12 | 0 | 0 | 0 | 0 | 0 | 0.6 | 9.85 | 11 | 4.12 | 21 | 0 | 0 | 0 | 0 | 0 | 0 | 0 | 21
282 | 0.0707 | 0 | 0 | 0 | 0 | 0 | 0 | 0 | 0.0707 | 0.8 | 0 | 0 | 0.9 | 0 | 0 | 0 | 0 | 0 | 0 | 0 | 0.9 | 36 | 36 | 0 | 0 | 0 | 0 | 0 | 0.6 | 23.46 | 27 | 9 | 50 | 0 | 0 | 0 | 0 | 0 | 0 | 0 | 50
283 | 0.0707 | 0 | 0 | 0 | 0 | 0 | 0 | 0 | 0.0707 | 0.8 | 0 | 0 | 0.9 | 0 | 0 | 0 | 0 | 0 | 0 | 0 | 0.9 | 36 | 36 | 0 | 0 | 0 | 0 | 0 | 0.6 | 23.46 | 27 | 9 | 50 | 0 | 0 | 0 | 0 | 0 | 0 | 0 | 50
284 | 0.0707 | 0 | 0 | 0 | 0 | 0 | 0 | 0 | 0.0707 | 0.8 | 0 | 0 | 0.9 | 0 | 0 | 0 | 0 | 0 | 0 | 0 | 0.9 | 28.8 | 28.8 | 0 | 0 | 0 | 0 | 0 | 0.6 | 18.77 | 21 | 7.8 | 40 | 0 | 0 | 0 | 0 | 0 | 0 | 0 | 40
285 | 0.0707 | 0 | 0 | 0 | 0 | 0 | 0 | 0 | 0.0707 | 0.87 | 0 | 0 | 0.9 | 0 | 0 | 0 | 0 | 0 | 0 | 0 | 0.9 | 10.17 | 10.17 | 0 | 0 | 0 | 0 | 0 | 0.6 | 6.1 | 7 | 3.17 | 13 | 0 | 0 | 0 | 0 | 0 | 0 | 0 | 13