## Dimens.
|  |  |  | OBRA: | Rua Monte Cristo
0.044 |  |  |  | TR: | 5 | anos |  | REDE DE ESGOTO PLUVIAL
0 |  |  |  | Run-Off: | 0.6
|  |  |  | k: | 75
|  | Trecho Incial | Trecho Final | VERTICES |  | L | ÁREA (ha) |  | COTA DA RUA |  | COTA DO GREIDE |  | ALTURA | I Rua | TC | Intens. | Q proj. | DN | H/D | Q calculo | I Canal | Q Canal | TETA | ÁREA | Perím. | RH | H | VELOCIDADE |  | Tp
|  |  |  | MONT. | JUS. | (m) | TRECHO | ACUM. | MONT. | JUS. | MONT. | JUS. | [15 empty] | VDM | VN
|  |  |  | PV | [9 empty] | m/m | (min) | (mm/h) | (l/s) | (m) | ITERAÇÃO |  | (m) | (l/s) | (rad) | (m2) | (m) | (m) | (m) | (m/s) |  | (min)
|  | 1 |  | 2 | 3 | 4 | 5 | 6 | 7 | 8 | 26 | 27 |  | 9 | 10 | 11 | 12 | 13 | 16 | 17 | 14 | 15 | 18 | 19 | 20 | 21 | 22 | 23 | 24 | 25
105 | 13 |  | Col.02 | 11 | 10 | 24.2 | 0.16 | 0.16 | 67.729 | 67.729 | 66.43 | 66.13 | 1.299 | 0 | 3 | 167.9209 | 44.8147 | 0.3 | 0.4574 | 45 | 0.012397 | 104.9756 | 2.971 | 0.031513 | 0.44565 | 0.070714 | 0.13722 | 1.4851 | 1.428 | 0.28245
|  |  |  | 10 | boca | 10 | 0.09 | 0.25 | 67.729 | 66.86 | 66.13 | 65.86 | 1.599 | 0.0869 | 3.2825 | 165.4099 | 68.9759 | 0.3 | 0.4675 | 69 | 0.027 | 154.9235 | 3.0115 | 0.03242 | 0.45173 | 0.071769 | 0.14025 | 2.1917 | 2.1283 | 0.078309
90 | 15 |  | Col.03 | 9 | 8 | 60 | 0.07 | 0.07 | 65.54 | 58.81 | 64.59 | 57.86 | 0.95 | 0.11217 | 3 | 167.9209 | 19.6064 | 0.3 | 0.1706 | 20 | 0.11217 | 315.7675 | 1.7031 | 0.0080086 | 0.25547 | 0.031349 | 0.051179 | 4.4672 | 2.4973 | 0.40043
80 | 16 |  |  | 8 | 7 | 50 | 0.08 | 0.15 | 58.81 | 56.238 | 57.01 | 55.19 | 1.8 | 0.05144 | 3.4004 | 164.383 | 41.1286 | 0.3 | 0.31197 | 37.9891 | 0.0364 | 179.8814 | 2.3705 | 0.018828 | 0.35558 | 0.05295 | 0.093591 | 2.5448 | 2.0177 | 0.41301 | 10
70 | 17 |  |  | 7 | 1 | 40 | 0.07 | 0.22 | 56.238 | 55.51 | 55.19 | 54.83 | 1.048 | 0.0182 | 3.8134 | 160.8852 | 59.0384 | 0.3 | 0.61001 | 61.6235 | 0.009 | 89.4451 | 3.5852 | 0.045163 | 0.53779 | 0.083979 | 0.183 | 1.2654 | 1.3645 | 0.48859 | 12
|  |  | Col.01 | 6 | 5 | 60 | 0.174 | 0.174 | 65.54 | 58.81 | 64.59 | 57.86 | 0.95 | 0.11217 | 3 | 167.9209 | 48.736 | 0.3 | 0.26629 | 49 | 0.11217 | 315.7675 | 2.1689 | 0.015103 | 0.32533 | 0.046422 | 0.079888 | 4.4672 | 3.2445 | 0.30822
30 |  |  |  | 5 | 4 | 30 | 0.21 | 0.384 | 58.81 | 56.64 | 57.36 | 55.54 | 1.45 | 0.072333 | 3.3082 | 165.1846 | 105.8027 | 0.3 | 0.47415 | 106 | 0.060667 | 232.2259 | 3.0381 | 0.033017 | 0.45572 | 0.072451 | 0.14224 | 3.2853 | 3.2104 | 0.15574 | 12
|  |  |  | 4 | 3 | 25 | 0.15 | 0.534 | 56.64 | 56.14 | 55.44 | 55.14 | 1.2 | 0.02 | 3.464 | 163.8352 | 145.93 | 0.4 | 0.59099 | 146 | 0.012 | 222.4314 | 3.5076 | 0.07731 | 0.70152 | 0.1102 | 0.2364 | 1.77 | 1.8885 | 0.22063 | 16
| 19 |  |  | 3 | 2 | 35 | 0.125 | 0.659 | 56.14 | 55.52 | 55.04 | 54.86 | 1.1 | 0.017714 | 3.6846 | 161.9605 | 178.029 | 0.5 | 0.60138 | 178 | 0.0051429 | 264.0185 | 3.5499 | 0.12334 | 0.88748 | 0.13898 | 0.30069 | 1.3446 | 1.4431 | 0.40422 | 10
|  |  |  | 2 | 1 | 25.3 | 0.192 | 0.851 | 55.52 | 55.51 | 54.59 | 54.53 | 0.93 | 0.00039526 | 4.0888 | 158.6339 | 225.1758 | 0.6 | 0.66137 | 226 | 0.0023715 | 291.5396 | 3.7988 | 0.19844 | 1.1396 | 0.17412 | 0.39682 | 1.0311 | 1.1389 | 0.37024
70 | 1 |  |  | 1 | 1ex | 8.5 | 0.07 | 1.141 | 55.51 | 55.59 | 54.53 | 54.48 | 0.98 | -0.0094118 | 4.4591 | 155.7034 | 296.3329 | 0.6 | 0.58545 | 297 | 0.0058824 | 459.1533 | 3.4851 | 0.17198 | 1.0455 | 0.16449 | 0.35127 | 1.6239 | 1.7269 | 0.082034
80 | 2 |  |  | 1ex | 2ex | 15 | 0.01 | 1.151 | 55.59 | 55.58 | 54.48 | 54.44 | 1.11 | 0.00066667 | 4.5411 | 155.0686 | 297.7112 | 0.6 | 0.79419 | 299.9999 | 0.0026667 | 309.1481 | 4.3997 | 0.2408 | 1.3199 | 0.18244 | 0.47651 | 1.0934 | 1.2458 | 0.20067
95 | 3 |  |  | 2ex | 3ex | 33.3 | 0.04 | 1.191 | 55.58 | 55.54 | 54.42 | 54.3 | 1.16 | 0.0012012 | 4.7418 | 153.537 | 305.0147 | 0.6 | 0.7128 | 308 | 0.0036036 | 359.3773 | 4.0208 | 0.2156 | 1.2063 | 0.17874 | 0.42768 | 1.271 | 1.4286 | 0.3885
100 | 3 |  |  | PV 6: 1.191 |  |  | 0 | #DIV/0! | 5 | 151.6095 | 301.1856 | 0.3 | 0.20706 | #DIV/0! | #DIV/0! | #DIV/0! | 1.8896 | 0.010575 | 0.28345 | 0.03731 | 0.062117 | #DIV/0! | #DIV/0! | #DIV/0!
100 | 4 |  |  | PV 6: 1.191; PV 7: 0 | 0 |  | 0 | #DIV/0! | #DIV/0! | #DIV/0! | #DIV/0! | 0.3 | 0.2652 | #DIV/0! | #DIV/0! | #DIV/0! | 2.1639 | 0.015016 | 0.32459 | 0.04626 | 0.07956 | #DIV/0! | #DIV/0! | #DIV/0!
120 | 5 |  |  | PV 6: 1.191; PV 7: 0 | 0 |  | 0 | #DIV/0! | #DIV/0! | #DIV/0! | #DIV/0! | 0.3 | 0.34051 | #DIV/0! | #DIV/0! | #DIV/0! | 2.4923 | 0.021236 | 0.37384 | 0.056805 | 0.10215 | #DIV/0! | #DIV/0! | #DIV/0!
135 | 6 |  |  | PV 6: 1.191; PV 7: 0 | 0 |  | 0 | #DIV/0! | #DIV/0! | #DIV/0! | #DIV/0! | 0.3 | 0.49187 | #DIV/0! | #DIV/0! | #DIV/0! | 3.1091 | 0.034611 | 0.46636 | 0.074216 | 0.14756 | #DIV/0! | #DIV/0! | #DIV/0!
135 | 7 |  |  | PV 6: 1.191; PV 7: 0 | 0 |  | 0 | #DIV/0! | #DIV/0! | #DIV/0! | #DIV/0! | 0.4 | 0.48024 | #DIV/0! | #DIV/0! | #DIV/0! | 3.0625 | 0.059671 | 0.6125 | 0.097421 | 0.19209 | #DIV/0! | #DIV/0! | #DIV/0!
135 | 8 |  |  | PV 6: 1.191; PV 7: 0 | 0 |  | 0 | #DIV/0! | #DIV/0! | #DIV/0! | #DIV/0! | 0.4 | 0.54371 | #DIV/0! | #DIV/0! | #DIV/0! | 3.3167 | 0.069816 | 0.66333 | 0.10525 | 0.21748 | #DIV/0! | #DIV/0! | #DIV/0!
175 | 9 |  |  | PV 6: 1.191; PV 7: 0 | 0 |  | 0 | #DIV/0! | #DIV/0! | #DIV/0! | #DIV/0! | 0.5 | 0.68656 | #DIV/0! | #DIV/0! | #DIV/0! | 3.9063 | 0.14371 | 0.97658 | 0.14715 | 0.34328 | #DIV/0! | #DIV/0! | #DIV/0!
190 | 11 |  |  | PV 6: 1.191; PV 7: 0 | 0 |  | 0 | #DIV/0! | #DIV/0! | #DIV/0! | #DIV/0! | 0.6 | 0.65306 | #DIV/0! | #DIV/0! | #DIV/0! | 3.7638 | 0.1956 | 1.1291 | 0.17323 | 0.39183 | #DIV/0! | #DIV/0! | #DIV/0!
|  |  |  | PV 6: 2.342; PV 7: 0 | 0 |  | 0 | #DIV/0! | #DIV/0! | #DIV/0! | #DIV/0! | 0.6 | 0.6897 | #DIV/0! | #DIV/0! | #DIV/0! | 3.9199 | 0.20799 | 1.176 | 0.17687 | 0.41382 | #DIV/0! | #DIV/0! | #DIV/0!
#REF! | 20 |  |  | PV 6: 2.342; PV 7: 0 | 0 |  | 0 | #DIV/0! | #DIV/0! | #DIV/0! | #DIV/0! | 0.6 | 0.74639 | #DIV/0! | #DIV/0! | #DIV/0! | 4.1721 | 0.22634 | 1.2516 | 0.18083 | 0.44783 | #DIV/0! | #DIV/0! | #DIV/0! | 10
#REF! | 21 |  |  | PV 6: 2.342; PV 7: 0 | 0 |  | 0 | #DIV/0! | #DIV/0! | #DIV/0! | #DIV/0! | 0.6 | 0.70475 | #DIV/0! | #DIV/0! | #DIV/0! | 3.9854 | 0.21297 | 1.1956 | 0.17812 | 0.42285 | #DIV/0! | #DIV/0! | #DIV/0! | 10
#REF! | 22 |  |  | PV 6: 2.342; PV 7: 0 | 0 |  | 0 | #DIV/0! | #DIV/0! | #DIV/0! | #DIV/0! | 0.3 | 0.32231 | #DIV/0! | #DIV/0! | #DIV/0! | 2.4149 | 0.019694 | 0.36224 | 0.054367 | 0.096692 | #DIV/0! | #DIV/0! | #DIV/0! | 10
#REF! | 23 |  |  | PV 2: 0; PV 6: 2.342; PV 7: 0 | 0 |  | 0 | #DIV/0! | #DIV/0! | #DIV/0! | #DIV/0! | 0.3 | 0.34906 | #DIV/0! | #DIV/0! | #DIV/0! | 2.5283 | 0.021968 | 0.37924 | 0.057926 | 0.10472 | #DIV/0! | #DIV/0! | #DIV/0! | 10
#REF! | 24 |  |  | PV 2: 0; PV 6: 2.342; PV 7: 0 | 0 |  | 0 | #DIV/0! | #DIV/0! | #DIV/0! | #DIV/0! | 0.3 | 0.30132 | #DIV/0! | #DIV/0! | #DIV/0! | 2.3243 | 0.017944 | 0.34865 | 0.051467 | 0.090395 | #DIV/0! | #DIV/0! | #DIV/0! | 10
#REF! | 25 |  |  | PV 2: 0; PV 6: 2.342; PV 7: 0 | 0 |  | 0 | #DIV/0! | #DIV/0! | #DIV/0! | #DIV/0! | 0.3 | 0.35309 | #DIV/0! | #DIV/0! | #DIV/0! | 2.5451 | 0.022314 | 0.38177 | 0.058448 | 0.10593 | #DIV/0! | #DIV/0! | #DIV/0! | 10
#REF! | 26 |  |  | PV 2: 0; PV 6: 2.342; PV 7: 0 | 0 |  | 0 | #DIV/0! | #DIV/0! | #DIV/0! | #DIV/0! | 0.3 | 0.3697 | #DIV/0! | #DIV/0! | #DIV/0! | 2.6143 | 0.02375 | 0.39215 | 0.060565 | 0.11091 | #DIV/0! | #DIV/0! | #DIV/0! | 10
#REF! | 27 |  |  | PV 2: 0; PV 6: 2.342; PV 7: 0 | 0 |  | 0 | #DIV/0! | #DIV/0! | #DIV/0! | #DIV/0! | 0.3 | 0.35151 | #DIV/0! | #DIV/0! | #DIV/0! | 2.5385 | 0.022178 | 0.38078 | 0.058243 | 0.10545 | #DIV/0! | #DIV/0! | #DIV/0! | 10
#REF! | 28 |  |  | PV 2: 0; PV 6: 2.342; PV 7: 0 | 0 |  | 0 | #DIV/0! | #DIV/0! | #DIV/0! | #DIV/0! | 0.3 | 0.37838 | #DIV/0! | #DIV/0! | #DIV/0! | 2.6502 | 0.024506 | 0.39752 | 0.061646 | 0.11351 | #DIV/0! | #DIV/0! | #DIV/0! | 10
#REF! | 29 |  |  | PV 2: 0; PV 6: 2.342; PV 7: 0 | 0 |  | 0 | #DIV/0! | #DIV/0! | #DIV/0! | #DIV/0! | 0.3 | 0.66355 | #DIV/0! | #DIV/0! | #DIV/0! | 3.8081 | 0.049796 | 0.57121 | 0.087176 | 0.19907 | #DIV/0! | #DIV/0! | #DIV/0! | 8
#REF! | 30 |  | col.1 | PV 2: 0; PV 6: 2.342; PV 7: 0 | 0 |  | 0 | #DIV/0! | #DIV/0! | #DIV/0! | #DIV/0! | 0.3 | 0.6012 | #DIV/0! | #DIV/0! | #DIV/0! | 3.5492 | 0.044389 | 0.53238 | 0.083377 | 0.18036 | #DIV/0! | #DIV/0! | #DIV/0! | 10
#REF! | 31 |  |  | PV 2: 0; PV 6: 2.342; PV 7: 0 | 0 |  | 0 | #DIV/0! | #DIV/0! | #DIV/0! | #DIV/0! | 0.3 | 0.63353 | #DIV/0! | #DIV/0! | #DIV/0! | 3.6823 | 0.047216 | 0.55234 | 0.085484 | 0.19006 | #DIV/0! | #DIV/0! | #DIV/0! | 6
#REF! | 32 |  |  | PV 2: 0; PV 6: 2.342; PV 7: 0 | 0 |  | 0 | #DIV/0! | #DIV/0! | #DIV/0! | #DIV/0! | 0.3 | 0.63353 | #DIV/0! | #DIV/0! | #DIV/0! | 3.6823 | 0.047216 | 0.55234 | 0.085484 | 0.19006 | #DIV/0! | #DIV/0! | #DIV/0! | 174
#REF! | 33 |  |  | PV 2: 0; PV 6: 2.342; PV 7: 0 | 0 |  | 0 | #DIV/0! | #DIV/0! | #DIV/0! | #DIV/0! | 0.3 | 0.63353 | #DIV/0! | #DIV/0! | #DIV/0! | 3.6823 | 0.047216 | 0.55234 | 0.085484 | 0.19006 | #DIV/0! | #DIV/0! | #DIV/0!
#REF! | 34 |  |  | PV 2: 0; PV 6: 2.342; PV 7: 0 | 0 |  | 0 | #DIV/0! | #DIV/0! | #DIV/0! | #DIV/0! | 0.3 | 0.63353 | #DIV/0! | #DIV/0! | #DIV/0! | 3.6823 | 0.047216 | 0.55234 | 0.085484 | 0.19006 | #DIV/0! | #DIV/0! | #DIV/0!
#REF! | 35 |  |  | PV 2: 0; PV 6: 2.342; PV 7: 0 | 0 |  | 0 | #DIV/0! | #DIV/0! | #DIV/0! | #DIV/0! | 0.3 | 0.63353 | #DIV/0! | #DIV/0! | #DIV/0! | 3.6823 | 0.047216 | 0.55234 | 0.085484 | 0.19006 | #DIV/0! | #DIV/0! | #DIV/0!
#REF! | 36 |  |  | PV 2: 0; PV 6: 2.342; PV 7: 0 | 0 |  | 0 | #DIV/0! | #DIV/0! | #DIV/0! | #DIV/0! | 0.3 | 0.63353 | #DIV/0! | #DIV/0! | #DIV/0! | 3.6823 | 0.047216 | 0.55234 | 0.085484 | 0.19006 | #DIV/0! | #DIV/0! | #DIV/0!
#REF! | 37 |  |  | PV 2: 0; PV 6: 2.342; PV 7: 0 | 0 |  | 0 | #DIV/0! | #DIV/0! | #DIV/0! | #DIV/0! | 0.3 | 0.63353 | #DIV/0! | #DIV/0! | #DIV/0! | 3.6823 | 0.047216 | 0.55234 | 0.085484 | 0.19006 | #DIV/0! | #DIV/0! | #DIV/0!
| 38 |  |  | PV 2: 0; PV 6: 2.342; PV 7: 0 | 0 |  | 0 | #DIV/0! | #DIV/0! | #DIV/0! | #DIV/0! | 0.3 | 0.63353 | #DIV/0! | #DIV/0! | #DIV/0! | 3.6823 | 0.047216 | 0.55234 | 0.085484 | 0.19006 | #DIV/0! | #DIV/0! | #DIV/0!
| 39 |  |  | PV 2: 0; PV 6: 2.342; PV 7: 0 | 0 |  | 0 | #DIV/0! | #DIV/0! | #DIV/0! | #DIV/0! | 0.3 | 0.63353 | #DIV/0! | #DIV/0! | #DIV/0! | 3.6823 | 0.047216 | 0.55234 | 0.085484 | 0.19006 | #DIV/0! | #DIV/0! | #DIV/0!
| 40 |  |  | PV 2: 0; PV 6: 2.342; PV 7: 0 | 0 |  | 0 | #DIV/0! | #DIV/0! | #DIV/0! | #DIV/0! | 0.3 | 0.63353 | #DIV/0! | #DIV/0! | #DIV/0! | 3.6823 | 0.047216 | 0.55234 | 0.085484 | 0.19006 | #DIV/0! | #DIV/0! | #DIV/0!
| 41 |  |  | PV 2: 0; PV 6: 2.342; PV 7: 0 | 0 |  | 0 | #DIV/0! | #DIV/0! | #DIV/0! | #DIV/0! | 0.3 | 0.63353 | #DIV/0! | #DIV/0! | #DIV/0! | 3.6823 | 0.047216 | 0.55234 | 0.085484 | 0.19006 | #DIV/0! | #DIV/0! | #DIV/0!
| 42 |  |  | PV 2: 0; PV 6: 2.342; PV 7: 0 | 0 |  | 0 | #DIV/0! | #DIV/0! | #DIV/0! | #DIV/0! | 0.3 | 0.63353 | #DIV/0! | #DIV/0! | #DIV/0! | 3.6823 | 0.047216 | 0.55234 | 0.085484 | 0.19006 | #DIV/0! | #DIV/0! | #DIV/0!
| 43 |  |  | PV 2: 0; PV 6: 2.342; PV 7: 0 | 0 |  | 0 | #DIV/0! | #DIV/0! | #DIV/0! | #DIV/0! | 0.3 | 0.63353 | #DIV/0! | #DIV/0! | #DIV/0! | 3.6823 | 0.047216 | 0.55234 | 0.085484 | 0.19006 | #DIV/0! | #DIV/0! | #DIV/0!
| 44 |  |  | PV 2: 0; PV 6: 2.342; PV 7: 0 | 0 |  | 0 | #DIV/0! | #DIV/0! | #DIV/0! | #DIV/0! | 0.3 | 0.63353 | #DIV/0! | #DIV/0! | #DIV/0! | 3.6823 | 0.047216 | 0.55234 | 0.085484 | 0.19006 | #DIV/0! | #DIV/0! | #DIV/0!
| 45 |  |  | PV 2: 0; PV 6: 2.342; PV 7: 0 | 0 |  | 0 | #DIV/0! | #DIV/0! | #DIV/0! | #DIV/0! | 0.3 | 0.63353 | #DIV/0! | #DIV/0! | #DIV/0! | 3.6823 | 0.047216 | 0.55234 | 0.085484 | 0.19006 | #DIV/0! | #DIV/0! | #DIV/0!
| 46 |  |  | PV 2: 0; PV 6: 2.342; PV 7: 0 | 0 |  | 0 | #DIV/0! | #DIV/0! | #DIV/0! | #DIV/0! | 0.3 | 0.63353 | #DIV/0! | #DIV/0! | #DIV/0! | 3.6823 | 0.047216 | 0.55234 | 0.085484 | 0.19006 | #DIV/0! | #DIV/0! | #DIV/0!
| 47 |  |  | PV 2: 0; PV 6: 2.342; PV 7: 0 | 0 |  | 0 | #DIV/0! | #DIV/0! | #DIV/0! | #DIV/0! | 0.3 | 0.63353 | #DIV/0! | #DIV/0! | #DIV/0! | 3.6823 | 0.047216 | 0.55234 | 0.085484 | 0.19006 | #DIV/0! | #DIV/0! | #DIV/0!
| 48 |  |  | PV 2: 0; PV 6: 2.342; PV 7: 0 | 0 |  | 0 | #DIV/0! | #DIV/0! | #DIV/0! | #DIV/0! | 0.3 | 0.63353 | #DIV/0! | #DIV/0! | #DIV/0! | 3.6823 | 0.047216 | 0.55234 | 0.085484 | 0.19006 | #DIV/0! | #DIV/0! | #DIV/0!
| 49 |  |  | PV 2: 0; PV 6: 2.342; PV 7: 0 | 0 |  | 0 | #DIV/0! | #DIV/0! | #DIV/0! | #DIV/0! | 0.3 | 0.63353 | #DIV/0! | #DIV/0! | #DIV/0! | 3.6823 | 0.047216 | 0.55234 | 0.085484 | 0.19006 | #DIV/0! | #DIV/0! | #DIV/0!
| 50 |  |  | PV 2: 0; PV 6: 2.342; PV 7: 0 | 0 |  | 0 | #DIV/0! | #DIV/0! | #DIV/0! | #DIV/0! | 0.3 | 0.63353 | #DIV/0! | #DIV/0! | #DIV/0! | 3.6823 | 0.047216 | 0.55234 | 0.085484 | 0.19006 | #DIV/0! | #DIV/0! | #DIV/0!
| 51 |  |  | PV 2: 0; PV 6: 2.342; PV 7: 0 | 0 |  | 0 | #DIV/0! | #DIV/0! | #DIV/0! | #DIV/0! | 0.3 | 0.63353 | #DIV/0! | #DIV/0! | #DIV/0! | 3.6823 | 0.047216 | 0.55234 | 0.085484 | 0.19006 | #DIV/0! | #DIV/0! | #DIV/0!
| 52 |  |  | PV 2: 0; PV 6: 2.342; PV 7: 0 | 0 |  | 0 | #DIV/0! | #DIV/0! | #DIV/0! | #DIV/0! | 0.3 | 0.63353 | #DIV/0! | #DIV/0! | #DIV/0! | 3.6823 | 0.047216 | 0.55234 | 0.085484 | 0.19006 | #DIV/0! | #DIV/0! | #DIV/0!
| 53 |  |  | PV 2: 0; PV 3: 1; PV 6: 2.342; PV 7: 0 | 0 |  | 0 | #DIV/0! | #DIV/0! | #DIV/0! | #DIV/0! | 0.3 | 0.63353 | #DIV/0! | #DIV/0! | #DIV/0! | 3.6823 | 0.047216 | 0.55234 | 0.085484 | 0.19006 | #DIV/0! | #DIV/0! | #DIV/0!
| 54 |  |  | PV 2: 1; PV 3: 1; PV 6: 2.342; PV 7: 0 | 0 |  | 0 | #DIV/0! | #DIV/0! | #DIV/0! | #DIV/0! | 0.3 | 0.63353 | #DIV/0! | #DIV/0! | #DIV/0! | 3.6823 | 0.047216 | 0.55234 | 0.085484 | 0.19006 | #DIV/0! | #DIV/0! | #DIV/0!
| 55 |  |  | PV 2: 1; PV 3: 1; PV 6: 2.342; PV 7: 0 | 0 |  | 0 | #DIV/0! | #DIV/0! | #DIV/0! | #DIV/0! | 0.3 | 0.63353 | #DIV/0! | #DIV/0! | #DIV/0! | 3.6823 | 0.047216 | 0.55234 | 0.085484 | 0.19006 | #DIV/0! | #DIV/0! | #DIV/0!
| 56 |  |  | PV 2: 1; PV 3: 1; PV 6: 2.342; PV 7: 0 | 0 |  | 0 | #DIV/0! | #DIV/0! | #DIV/0! | #DIV/0! | 0.3 | 0.63353 | #DIV/0! | #DIV/0! | #DIV/0! | 3.6823 | 0.047216 | 0.55234 | 0.085484 | 0.19006 | #DIV/0! | #DIV/0! | #DIV/0!
| 57 |  |  | PV 2: 1; PV 3: 1; PV 6: 2.342; PV 7: 0 | 0 |  | 0 | #DIV/0! | #DIV/0! | #DIV/0! | #DIV/0! | 0.3 | 0.63353 | #DIV/0! | #DIV/0! | #DIV/0! | 3.6823 | 0.047216 | 0.55234 | 0.085484 | 0.19006 | #DIV/0! | #DIV/0! | #DIV/0!
| 58 |  |  | PV 2: 1; PV 3: 1; PV 6: 2.342; PV 7: 0 | 0 |  | 0 | #DIV/0! | #DIV/0! | #DIV/0! | #DIV/0! | 0.3 | 0.63353 | #DIV/0! | #DIV/0! | #DIV/0! | 3.6823 | 0.047216 | 0.55234 | 0.085484 | 0.19006 | #DIV/0! | #DIV/0! | #DIV/0!
| 59 |  |  | PV 2: 1; PV 3: 1; PV 6: 2.342; PV 7: 0 | 0 |  | 0 | #DIV/0! | #DIV/0! | #DIV/0! | #DIV/0! | 0.3 | 0.63353 | #DIV/0! | #DIV/0! | #DIV/0! | 3.6823 | 0.047216 | 0.55234 | 0.085484 | 0.19006 | #DIV/0! | #DIV/0! | #DIV/0!
| 60 |  |  | PV 2: 1; PV 3: 1; PV 6: 2.342; PV 7: 0 | 0 |  | 0 | #DIV/0! | #DIV/0! | #DIV/0! | #DIV/0! | 0.3 | 0.63353 | #DIV/0! | #DIV/0! | #DIV/0! | 3.6823 | 0.047216 | 0.55234 | 0.085484 | 0.19006 | #DIV/0! | #DIV/0! | #DIV/0!
| 61 |  |  | PV 2: 1; PV 3: 1; PV 6: 2.342; PV 7: 0 | 0 |  | 0 | #DIV/0! | #DIV/0! | #DIV/0! | #DIV/0! | 0.3 | 0.63353 | #DIV/0! | #DIV/0! | #DIV/0! | 3.6823 | 0.047216 | 0.55234 | 0.085484 | 0.19006 | #DIV/0! | #DIV/0! | #DIV/0!
| 62 |  |  | PV 2: 1; PV 3: 1; PV 6: 2.342; PV 7: 0 | 0 |  | 0 | #DIV/0! | #DIV/0! | #DIV/0! | #DIV/0! | 0.3 | 0.63353 | #DIV/0! | #DIV/0! | #DIV/0! | 3.6823 | 0.047216 | 0.55234 | 0.085484 | 0.19006 | #DIV/0! | #DIV/0! | #DIV/0!
| 63 |  |  | PV 2: 1; PV 3: 1; PV 6: 2.342; PV 7: 0 | 0 |  | 0 | #DIV/0! | #DIV/0! | #DIV/0! | #DIV/0! | 0.3 | 0.63353 | #DIV/0! | #DIV/0! | #DIV/0! | 3.6823 | 0.047216 | 0.55234 | 0.085484 | 0.19006 | #DIV/0! | #DIV/0! | #DIV/0!
| 64 |  |  | PV 2: 1; PV 3: 1; PV 6: 2.342; PV 7: 0 | 0 |  | 0 | #DIV/0! | #DIV/0! | #DIV/0! | #DIV/0! | 0.3 | 0.63353 | #DIV/0! | #DIV/0! | #DIV/0! | 3.6823 | 0.047216 | 0.55234 | 0.085484 | 0.19006 | #DIV/0! | #DIV/0! | #DIV/0!
| 65 |  |  | 1 | 1 |  | 0.01 | 2.352 | 0 |  | 0 |  | 0 | #DIV/0! | #DIV/0! | #DIV/0! | #DIV/0! | 0.3 | 0.63353 | #DIV/0! | #DIV/0! | #DIV/0! | 3.6823 | 0.047216 | 0.55234 | 0.085484 | 0.19006 | #DIV/0! | #DIV/0! | #DIV/0!
| 66 |  |  | 1 | 1 |  | 0.01 | 2.362 | 0 | 120.2 | 0 |  | 0 | #DIV/0! | #DIV/0! | #DIV/0! | #DIV/0! | 0.3 | 0.63353 | #DIV/0! | #DIV/0! | #DIV/0! | 3.6823 | 0.047216 | 0.55234 | 0.085484 | 0.19006 | #DIV/0! | #DIV/0! | #DIV/0!
| 67 |  |  | 1 | 1 |  | 0.01 | 2.372 | 120.2 | 120.2 | 0 |  | 120.2 | #DIV/0! | #DIV/0! | #DIV/0! | #DIV/0! | 0.3 | 0.63353 | #DIV/0! | #DIV/0! | #DIV/0! | 3.6823 | 0.047216 | 0.55234 | 0.085484 | 0.19006 | #DIV/0! | #DIV/0! | #DIV/0!
| 68 |  |  | 1 | 1 |  | 0.01 | 2.382 | 120.2 | 120.2 | 0 |  | 120.2 | #DIV/0! | #DIV/0! | #DIV/0! | #DIV/0! | 0.3 | 0.63353 | #DIV/0! | #DIV/0! | #DIV/0! | 3.6823 | 0.047216 | 0.55234 | 0.085484 | 0.19006 | #DIV/0! | #DIV/0! | #DIV/0!
| 69 |  |  | 1 | 1 |  | 0.01 | 2.392 | 120.2 | 120.2 | 0 |  | 120.2 | #DIV/0! | #DIV/0! | #DIV/0! | #DIV/0! | 0.3 | 0.63353 | #DIV/0! | #DIV/0! | #DIV/0! | 3.6823 | 0.047216 | 0.55234 | 0.085484 | 0.19006 | #DIV/0! | #DIV/0! | #DIV/0!
| 70 |  |  | 1 | 1 |  | 0.01 | 2.402 | 120.2 | 120.2 | 0 |  | 120.2 | #DIV/0! | #DIV/0! | #DIV/0! | #DIV/0! | 0.3 | 0.63353 | #DIV/0! | #DIV/0! | #DIV/0! | 3.6823 | 0.047216 | 0.55234 | 0.085484 | 0.19006 | #DIV/0! | #DIV/0! | #DIV/0!
| 71 |  |  | 1 | 1 |  | 0.01 | 2.412 | 120.2 | 120.2 | 0 |  | 120.2 | #DIV/0! | #DIV/0! | #DIV/0! | #DIV/0! | 0.3 | 0.63353 | #DIV/0! | #DIV/0! | #DIV/0! | 3.6823 | 0.047216 | 0.55234 | 0.085484 | 0.19006 | #DIV/0! | #DIV/0! | #DIV/0!
| 72 |  |  | 1 | 1 |  | 0.01 | 2.422 | 120.2 | 120.2 | 0 |  | 120.2 | #DIV/0! | #DIV/0! | #DIV/0! | #DIV/0! | 0.3 | 0.63353 | #DIV/0! | #DIV/0! | #DIV/0! | 3.6823 | 0.047216 | 0.55234 | 0.085484 | 0.19006 | #DIV/0! | #DIV/0! | #DIV/0!
| 73 |  |  | 1 | 1 |  | 0.01 | 2.432 | 120.2 | 120.2 | 0 |  | 120.2 | #DIV/0! | #DIV/0! | #DIV/0! | #DIV/0! | 0.3 | 0.63353 | #DIV/0! | #DIV/0! | #DIV/0! | 3.6823 | 0.047216 | 0.55234 | 0.085484 | 0.19006 | #DIV/0! | #DIV/0! | #DIV/0!
| 74 |  |  | 1 | 1 |  | 0.01 | 2.442 | 120.2 | 120.2 | 0 |  | 120.2 | #DIV/0! | #DIV/0! | #DIV/0! | #DIV/0! | 0.3 | 0.63353 | #DIV/0! | #DIV/0! | #DIV/0! | 3.6823 | 0.047216 | 0.55234 | 0.085484 | 0.19006 | #DIV/0! | #DIV/0! | #DIV/0!
| 75 |  |  | 1 | 1 |  | 0.01 | 2.452 | 120.2 | 120.2 | 0 |  | 120.2 | #DIV/0! | #DIV/0! | #DIV/0! | #DIV/0! | 0.3 | 0.63353 | #DIV/0! | #DIV/0! | #DIV/0! | 3.6823 | 0.047216 | 0.55234 | 0.085484 | 0.19006 | #DIV/0! | #DIV/0! | #DIV/0!
| 76 |  |  | 1 | 1 |  | 0.01 | 2.462 | 120.2 | 120.2 | 0 |  | 120.2 | #DIV/0! | #DIV/0! | #DIV/0! | #DIV/0! | 0.3 | 0.63353 | #DIV/0! | #DIV/0! | #DIV/0! | 3.6823 | 0.047216 | 0.55234 | 0.085484 | 0.19006 | #DIV/0! | #DIV/0! | #DIV/0!
| 77 |  |  | 1 | 1 |  | 0.01 | 2.472 | 120.2 | 120.2 | 0 |  | 120.2 | #DIV/0! | #DIV/0! | #DIV/0! | #DIV/0! | 0.3 | 0.63353 | #DIV/0! | #DIV/0! | #DIV/0! | 3.6823 | 0.047216 | 0.55234 | 0.085484 | 0.19006 | #DIV/0! | #DIV/0! | #DIV/0!
| 78 |  |  | 1 | 1 |  | 0.01 | 2.482 | 120.2 | 120.2 | 0 |  | 120.2 | #DIV/0! | #DIV/0! | #DIV/0! | #DIV/0! | 0.3 | 0.63353 | #DIV/0! | #DIV/0! | #DIV/0! | 3.6823 | 0.047216 | 0.55234 | 0.085484 | 0.19006 | #DIV/0! | #DIV/0! | #DIV/0!
| 79 |  |  | 1 | 1 |  | 0.01 | 2.492 | 120.2 | 120.2 | 0 |  | 120.2 | #DIV/0! | #DIV/0! | #DIV/0! | #DIV/0! | 0.3 | 0.63353 | #DIV/0! | #DIV/0! | #DIV/0! | 3.6823 | 0.047216 | 0.55234 | 0.085484 | 0.19006 | #DIV/0! | #DIV/0! | #DIV/0!
| 80 |  |  | 1 | 1 |  | 0.01 | 2.502 | 120.2 | 120.2 | 0 |  | 120.2 | #DIV/0! | #DIV/0! | #DIV/0! | #DIV/0! | 0.3 | 0.63353 | #DIV/0! | #DIV/0! | #DIV/0! | 3.6823 | 0.047216 | 0.55234 | 0.085484 | 0.19006 | #DIV/0! | #DIV/0! | #DIV/0!
| 81 |  |  | PV 6: 2.502; PV 7: 120.2 | 0 |  | 120.2 | #DIV/0! | 5 | 151.6095 | 632.7173 | 0.3 | 0.63353 | #DIV/0! | #DIV/0! | #DIV/0! | 3.6823 | 0.047216 | 0.55234 | 0.085484 | 0.19006 | #DIV/0! | #DIV/0! | #DIV/0!
| 82 |  |  | PV 6: 2.502; PV 7: 0 | 0 |  | 0 | #DIV/0! | #DIV/0! | #DIV/0! | #DIV/0! | 0.3 | 0.63353 | #DIV/0! | #DIV/0! | #DIV/0! | 3.6823 | 0.047216 | 0.55234 | 0.085484 | 0.19006 | #DIV/0! | #DIV/0! | #DIV/0!
| 83 |  |  | PV 6: 2.502; PV 7: 0 | 0 |  | 0 | #DIV/0! | #DIV/0! | #DIV/0! | #DIV/0! | 0.3 | 0.63353 | #DIV/0! | #DIV/0! | #DIV/0! | 3.6823 | 0.047216 | 0.55234 | 0.085484 | 0.19006 | #DIV/0! | #DIV/0! | #DIV/0!
| 84 |  |  | PV 6: 2.502; PV 7: 0 | 0 |  | 0 | #DIV/0! | #DIV/0! | #DIV/0! | #DIV/0! | 0.3 | 0.63353 | #DIV/0! | #DIV/0! | #DIV/0! | 3.6823 | 0.047216 | 0.55234 | 0.085484 | 0.19006 | #DIV/0! | #DIV/0! | #DIV/0!
| 85 |  |  | PV 6: 2.502; PV 7: 0 | 0 |  | 0 | #DIV/0! | #DIV/0! | #DIV/0! | #DIV/0! | 0.3 | 0.63353 | #DIV/0! | #DIV/0! | #DIV/0! | 3.6823 | 0.047216 | 0.55234 | 0.085484 | 0.19006 | #DIV/0! | #DIV/0! | #DIV/0!
| 86 |  |  | PV 6: 2.502; PV 7: 0 | 0 |  | 0 | #DIV/0! | #DIV/0! | #DIV/0! | #DIV/0! | 0.3 | 0.63353 | #DIV/0! | #DIV/0! | #DIV/0! | 3.6823 | 0.047216 | 0.55234 | 0.085484 | 0.19006 | #DIV/0! | #DIV/0! | #DIV/0!
| 87 |  |  | PV 6: 2.502; PV 7: 0 | 0 |  | 0 | #DIV/0! | #DIV/0! | #DIV/0! | #DIV/0! | 0.3 | 0.63353 | #DIV/0! | #DIV/0! | #DIV/0! | 3.6823 | 0.047216 | 0.55234 | 0.085484 | 0.19006 | #DIV/0! | #DIV/0! | #DIV/0!
| 88 |  |  | PV 6: 2.502; PV 7: 0 | 0 |  | 0 | #DIV/0! | #DIV/0! | #DIV/0! | #DIV/0! | 0.3 | 0.63353 | #DIV/0! | #DIV/0! | #DIV/0! | 3.6823 | 0.047216 | 0.55234 | 0.085484 | 0.19006 | #DIV/0! | #DIV/0! | #DIV/0!
| 89 |  |  | PV 6: 2.502; PV 7: 0 | 0 |  | 0 | #DIV/0! | #DIV/0! | #DIV/0! | #DIV/0! |  | 0.6 | #DIV/0! | #DIV/0! | #DIV/0! | 3.5443 | 0 | 0 | #DIV/0! | 0 | #DIV/0! | #DIV/0! | #DIV/0!
| 90 |  |  | PV 6: 2.502; PV 7: 0 | 0 |  | 0 | #DIV/0! | #DIV/0! | #DIV/0! | #DIV/0! |  | 0.6 | #DIV/0! | #DIV/0! | #DIV/0! | 3.5443 | 0 | 0 | #DIV/0! | 0 | #DIV/0! | #DIV/0! | #DIV/0!
| 91 |  |  | PV 6: 2.502; PV 7: 0 | 0 |  | 0 | #DIV/0! | #DIV/0! | #DIV/0! | #DIV/0! |  | 0.6 | #DIV/0! | #DIV/0! | #DIV/0! | 3.5443 | 0 | 0 | #DIV/0! | 0 | #DIV/0! | #DIV/0! | #DIV/0!
| 92 |  |  | PV 6: 2.502; PV 7: 0 | 0 |  | 0 | #DIV/0! | #DIV/0! | #DIV/0! | #DIV/0! |  | 0.6 | #DIV/0! | #DIV/0! | #DIV/0! | 3.5443 | 0 | 0 | #DIV/0! | 0 | #DIV/0! | #DIV/0! | #DIV/0!
| 93 |  |  | PV 6: 2.502; PV 7: 0 | 0 |  | 0 | #DIV/0! | #DIV/0! | #DIV/0! | #DIV/0! |  | 0.6 | #DIV/0! | #DIV/0! | #DIV/0! | 3.5443 | 0 | 0 | #DIV/0! | 0 | #DIV/0! | #DIV/0! | #DIV/0!
| 94 |  |  | PV 6: 2.502; PV 7: 0 | 0 |  | 0 | #DIV/0! | #DIV/0! | #DIV/0! | #DIV/0! |  | 0.6 | #DIV/0! | #DIV/0! | #DIV/0! | 3.5443 | 0 | 0 | #DIV/0! | 0 | #DIV/0! | #DIV/0! | #DIV/0!
| 95 |  |  | PV 6: 2.502; PV 7: 0 | 0 |  | 0 | #DIV/0! | #DIV/0! | #DIV/0! | #DIV/0! |  | 0.6 | #DIV/0! | #DIV/0! | #DIV/0! | 3.5443 | 0 | 0 | #DIV/0! | 0 | #DIV/0! | #DIV/0! | #DIV/0!
| 96 |  |  | PV 6: 2.502; PV 7: 0 | 0 |  | 0 | #DIV/0! | #DIV/0! | #DIV/0! | #DIV/0! |  | 0.6 | #DIV/0! | #DIV/0! | #DIV/0! | 3.5443 | 0 | 0 | #DIV/0! | 0 | #DIV/0! | #DIV/0! | #DIV/0!
| 97 |  |  | PV 6: 2.502; PV 7: 0 | 0 |  | 0 | #DIV/0! | #DIV/0! | #DIV/0! | #DIV/0! |  | 0.6 | #DIV/0! | #DIV/0! | #DIV/0! | 3.5443 | 0 | 0 | #DIV/0! | 0 | #DIV/0! | #DIV/0! | #DIV/0!
| 98 |  |  | PV 6: 2.502; PV 7: 0 | 0 |  | 0 | #DIV/0! | #DIV/0! | #DIV/0! | #DIV/0! |  | 0.6 | #DIV/0! | #DIV/0! | #DIV/0! | 3.5443 | 0 | 0 | #DIV/0! | 0 | #DIV/0! | #DIV/0! | #DIV/0!
| 99 |  |  | PV 6: 2.502; PV 7: 0 | 0 |  | 0 | #DIV/0! | #DIV/0! | #DIV/0! | #DIV/0! |  | 0.6 | #DIV/0! | #DIV/0! | #DIV/0! | 3.5443 | 0 | 0 | #DIV/0! | 0 | #DIV/0! | #DIV/0! | #DIV/0!
| 100 |  |  | PV 6: 2.502; PV 7: 0 | 0 |  | 0 | #DIV/0! | #DIV/0! | #DIV/0! | #DIV/0! |  | 0.6 | #DIV/0! | #DIV/0! | #DIV/0! | 3.5443 | 0 | 0 | #DIV/0! | 0 | #DIV/0! | #DIV/0! | #DIV/0!
| 101 |  |  | PV 6: 2.502; PV 7: 0 | 0 |  | 0 | #DIV/0! | #DIV/0! | #DIV/0! | #DIV/0! |  | 0.6 | #DIV/0! | #DIV/0! | #DIV/0! | 3.5443 | 0 | 0 | #DIV/0! | 0 | #DIV/0! | #DIV/0! | #DIV/0!
| 102 |  |  | PV 6: 2.502; PV 7: 0 | 0 |  | 0 | #DIV/0! | #DIV/0! | #DIV/0! | #DIV/0! |  | 0.6 | #DIV/0! | #DIV/0! | #DIV/0! | 3.5443 | 0 | 0 | #DIV/0! | 0 | #DIV/0! | #DIV/0! | #DIV/0!
| 103 |  |  | PV 6: 2.502; PV 7: 0 | 0 |  | 0 | #DIV/0! | #DIV/0! | #DIV/0! | #DIV/0! |  | 0.6 | #DIV/0! | #DIV/0! | #DIV/0! | 3.5443 | 0 | 0 | #DIV/0! | 0 | #DIV/0! | #DIV/0! | #DIV/0!
| 104 |  |  | PV 6: 2.502; PV 7: 0 | 0 |  | 0 | #DIV/0! | #DIV/0! | #DIV/0! | #DIV/0! |  | 0.6 | #DIV/0! | #DIV/0! | #DIV/0! | 3.5443 | 0 | 0 | #DIV/0! | 0 | #DIV/0! | #DIV/0! | #DIV/0!
| 105 |  |  | PV 6: 2.502; PV 7: 0 | 0 |  | 0 | #DIV/0! | #DIV/0! | #DIV/0! | #DIV/0! |  | 0.6 | #DIV/0! | #DIV/0! | #DIV/0! | 3.5443 | 0 | 0 | #DIV/0! | 0 | #DIV/0! | #DIV/0! | #DIV/0!
| 106 |  |  | PV 6: 2.502; PV 7: 0 | 0 |  | 0 | #DIV/0! | #DIV/0! | #DIV/0! | #DIV/0! |  | 0.6 | #DIV/0! | #DIV/0! | #DIV/0! | 3.5443 | 0 | 0 | #DIV/0! | 0 | #DIV/0! | #DIV/0! | #DIV/0!
| 107 |  |  | PV 6: 2.502; PV 7: 0 | 0 |  | 0 | #DIV/0! | #DIV/0! | #DIV/0! | #DIV/0! |  | 0.6 | #DIV/0! | #DIV/0! | #DIV/0! | 3.5443 | 0 | 0 | #DIV/0! | 0 | #DIV/0! | #DIV/0! | #DIV/0!
| 108 |  |  | PV 6: 2.502; PV 7: 0 | 0 |  | 0 | #DIV/0! | #DIV/0! | #DIV/0! | #DIV/0! |  | 0.6 | #DIV/0! | #DIV/0! | #DIV/0! | 3.5443 | 0 | 0 | #DIV/0! | 0 | #DIV/0! | #DIV/0! | #DIV/0!
| 109 |  |  | PV 6: 2.502; PV 7: 0 | 0 |  | 0 | #DIV/0! | #DIV/0! | #DIV/0! | #DIV/0! |  | 0.6 | #DIV/0! | #DIV/0! | #DIV/0! | 3.5443 | 0 | 0 | #DIV/0! | 0 | #DIV/0! | #DIV/0! | #DIV/0!
| 110 |  |  | PV 6: 2.502; PV 7: 0 | 0 |  | 0 | #DIV/0! | #DIV/0! | #DIV/0! | #DIV/0! |  | 0.6 | #DIV/0! | #DIV/0! | #DIV/0! | 3.5443 | 0 | 0 | #DIV/0! | 0 | #DIV/0! | #DIV/0! | #DIV/0!
| 111 |  |  | PV 6: 2.502; PV 7: 0 | 0 |  | 0 | #DIV/0! | #DIV/0! | #DIV/0! | #DIV/0! |  | 0.6 | #DIV/0! | #DIV/0! | #DIV/0! | 3.5443 | 0 | 0 | #DIV/0! | 0 | #DIV/0! | #DIV/0! | #DIV/0!
| 112 |  |  | PV 6: 2.502; PV 7: 0 | 0 |  | 0 | #DIV/0! | #DIV/0! | #DIV/0! | #DIV/0! |  | 0.6 | #DIV/0! | #DIV/0! | #DIV/0! | 3.5443 | 0 | 0 | #DIV/0! | 0 | #DIV/0! | #DIV/0! | #DIV/0!
| 113 |  |  | PV 6: 2.502; PV 7: 0 | 0 |  | 0 | #DIV/0! | #DIV/0! | #DIV/0! | #DIV/0! |  | 0.6 | #DIV/0! | #DIV/0! | #DIV/0! | 3.5443 | 0 | 0 | #DIV/0! | 0 | #DIV/0! | #DIV/0! | #DIV/0!
| 114 |  |  | PV 6: 2.502; PV 7: 0 | 0 |  | 0 | #DIV/0! | #DIV/0! | #DIV/0! | #DIV/0! |  | 0.6 | #DIV/0! | #DIV/0! | #DIV/0! | 3.5443 | 0 | 0 | #DIV/0! | 0 | #DIV/0! | #DIV/0! | #DIV/0!
| 115 |  |  | PV 6: 2.502; PV 7: 0 | 0 |  | 0 | #DIV/0! | #DIV/0! | #DIV/0! | #DIV/0! |  | 0.6 | #DIV/0! | #DIV/0! | #DIV/0! | 3.5443 | 0 | 0 | #DIV/0! | 0 | #DIV/0! | #DIV/0! | #DIV/0!
| 116 |  |  | PV 6: 2.502; PV 7: 0 | 0 |  | 0 | #DIV/0! | #DIV/0! | #DIV/0! | #DIV/0! |  | 0.6 | #DIV/0! | #DIV/0! | #DIV/0! | 3.5443 | 0 | 0 | #DIV/0! | 0 | #DIV/0! | #DIV/0! | #DIV/0!
| 117 |  |  | PV 6: 2.502; PV 7: 0 | 0 |  | 0 | #DIV/0! | #DIV/0! | #DIV/0! | #DIV/0! |  | 0.6 | #DIV/0! | #DIV/0! | #DIV/0! | 3.5443 | 0 | 0 | #DIV/0! | 0 | #DIV/0! | #DIV/0! | #DIV/0!
| 118 |  |  | PV 6: 2.502; PV 7: 0 | 0 |  | 0 | #DIV/0! | #DIV/0! | #DIV/0! | #DIV/0! |  | 0.6 | #DIV/0! | #DIV/0! | #DIV/0! | 3.5443 | 0 | 0 | #DIV/0! | 0 | #DIV/0! | #DIV/0! | #DIV/0!
| 119 |  |  | PV 6: 2.502; PV 7: 0 | 0 |  | 0 | #DIV/0! | #DIV/0! | #DIV/0! | #DIV/0! |  | 0.6 | #DIV/0! | #DIV/0! | #DIV/0! | 3.5443 | 0 | 0 | #DIV/0! | 0 | #DIV/0! | #DIV/0! | #DIV/0!
| 120 |  |  | PV 6: 2.502; PV 7: 0 | 0 |  | 0 | #DIV/0! | #DIV/0! | #DIV/0! | #DIV/0! |  | 0.6 | #DIV/0! | #DIV/0! | #DIV/0! | 3.5443 | 0 | 0 | #DIV/0! | 0 | #DIV/0! | #DIV/0! | #DIV/0!
| 121 |  |  | PV 6: 2.502; PV 7: 0 | 0 |  | 0 | #DIV/0! | #DIV/0! | #DIV/0! | #DIV/0! |  | 0.6 | #DIV/0! | #DIV/0! | #DIV/0! | 3.5443 | 0 | 0 | #DIV/0! | 0 | #DIV/0! | #DIV/0! | #DIV/0!
| 122 |  |  | PV 6: 2.502; PV 7: 0 | 0 |  | 0 | #DIV/0! | #DIV/0! | #DIV/0! | #DIV/0! |  | 0.6 | #DIV/0! | #DIV/0! | #DIV/0! | 3.5443 | 0 | 0 | #DIV/0! | 0 | #DIV/0! | #DIV/0! | #DIV/0!
| 123 |  |  | PV 6: 2.502; PV 7: 0 | 0 |  | 0 | #DIV/0! | #DIV/0! | #DIV/0! | #DIV/0! |  | 0.6 | #DIV/0! | #DIV/0! | #DIV/0! | 3.5443 | 0 | 0 | #DIV/0! | 0 | #DIV/0! | #DIV/0! | #DIV/0!
| 124 |  |  | PV 6: 2.502; PV 7: 0 | 0 |  | 0 | #DIV/0! | #DIV/0! | #DIV/0! | #DIV/0! |  | 0.6 | #DIV/0! | #DIV/0! | #DIV/0! | 3.5443 | 0 | 0 | #DIV/0! | 0 | #DIV/0! | #DIV/0! | #DIV/0!
| 125 |  |  | PV 6: 2.502; PV 7: 0 | 0 |  | 0 | #DIV/0! | #DIV/0! | #DIV/0! | #DIV/0! |  | 0.6 | #DIV/0! | #DIV/0! | #DIV/0! | 3.5443 | 0 | 0 | #DIV/0! | 0 | #DIV/0! | #DIV/0! | #DIV/0!
| 126 |  |  | PV 6: 2.502; PV 7: 0 | 0 |  | 0 | #DIV/0! | #DIV/0! | #DIV/0! | #DIV/0! |  | 0.6 | #DIV/0! | #DIV/0! | #DIV/0! | 3.5443 | 0 | 0 | #DIV/0! | 0 | #DIV/0! | #DIV/0! | #DIV/0!
| 127 |  |  | PV 6: 2.502; PV 7: 0 | 0 |  | 0 | #DIV/0! | #DIV/0! | #DIV/0! | #DIV/0! |  | 0.6 | #DIV/0! | #DIV/0! | #DIV/0! | 3.5443 | 0 | 0 | #DIV/0! | 0 | #DIV/0! | #DIV/0! | #DIV/0!
| 128 |  |  | PV 6: 2.502; PV 7: 0 | 0 |  | 0 | #DIV/0! | #DIV/0! | #DIV/0! | #DIV/0! |  | 0.6 | #DIV/0! | #DIV/0! | #DIV/0! | 3.5443 | 0 | 0 | #DIV/0! | 0 | #DIV/0! | #DIV/0! | #DIV/0!
| 129 |  |  | PV 6: 2.502; PV 7: 0 | 0 |  | 0 | #DIV/0! | #DIV/0! | #DIV/0! | #DIV/0! |  | 0.6 | #DIV/0! | #DIV/0! | #DIV/0! | 3.5443 | 0 | 0 | #DIV/0! | 0 | #DIV/0! | #DIV/0! | #DIV/0!
| 130 |  |  | PV 6: 2.502; PV 7: 0 | 0 |  | 0 | #DIV/0! | #DIV/0! | #DIV/0! | #DIV/0! |  | 0.6 | #DIV/0! | #DIV/0! | #DIV/0! | 3.5443 | 0 | 0 | #DIV/0! | 0 | #DIV/0! | #DIV/0! | #DIV/0!
| 131 |  |  | PV 6: 2.502; PV 7: 0 | 0 |  | 0 | #DIV/0! | #DIV/0! | #DIV/0! | #DIV/0! |  | 0.6 | #DIV/0! | #DIV/0! | #DIV/0! | 3.5443 | 0 | 0 | #DIV/0! | 0 | #DIV/0! | #DIV/0! | #DIV/0!
| 132 |  |  | PV 6: 2.502; PV 7: 0 | 0 |  | 0 | #DIV/0! | #DIV/0! | #DIV/0! | #DIV/0! |  | 0.6 | #DIV/0! | #DIV/0! | #DIV/0! | 3.5443 | 0 | 0 | #DIV/0! | 0 | #DIV/0! | #DIV/0! | #DIV/0!
| 133 |  |  | PV 6: 2.502; PV 7: 0 | 0 |  | 0 | #DIV/0! | #DIV/0! | #DIV/0! | #DIV/0! |  | 0.6 | #DIV/0! | #DIV/0! | #DIV/0! | 3.5443 | 0 | 0 | #DIV/0! | 0 | #DIV/0! | #DIV/0! | #DIV/0!
| 134 |  |  | PV 6: 2.502; PV 7: 0 | 0 |  | 0 | #DIV/0! | #DIV/0! | #DIV/0! | #DIV/0! |  | 0.6 | #DIV/0! | #DIV/0! | #DIV/0! | 3.5443 | 0 | 0 | #DIV/0! | 0 | #DIV/0! | #DIV/0! | #DIV/0!
| 135 |  |  | PV 6: 2.502; PV 7: 0 | 0 |  | 0 | #DIV/0! | #DIV/0! | #DIV/0! | #DIV/0! |  | 0.6 | #DIV/0! | #DIV/0! | #DIV/0! | 3.5443 | 0 | 0 | #DIV/0! | 0 | #DIV/0! | #DIV/0! | #DIV/0!
| 136 |  |  | PV 6: 2.502; PV 7: 0 | 0 |  | 0 | #DIV/0! | #DIV/0! | #DIV/0! | #DIV/0! |  | 0.6 | #DIV/0! | #DIV/0! | #DIV/0! | 3.5443 | 0 | 0 | #DIV/0! | 0 | #DIV/0! | #DIV/0! | #DIV/0!
| 137 |  |  | PV 6: 2.502; PV 7: 0 | 0 |  | 0 | #DIV/0! | #DIV/0! | #DIV/0! | #DIV/0! |  | 0.6 | #DIV/0! | #DIV/0! | #DIV/0! | 3.5443 | 0 | 0 | #DIV/0! | 0 | #DIV/0! | #DIV/0! | #DIV/0!
| 138 |  |  | PV 6: 2.502; PV 7: 0 | 0 |  | 0 | #DIV/0! | #DIV/0! | #DIV/0! | #DIV/0! |  | 0.6 | #DIV/0! | #DIV/0! | #DIV/0! | 3.5443 | 0 | 0 | #DIV/0! | 0 | #DIV/0! | #DIV/0! | #DIV/0!
| 139 |  |  | PV 6: 2.502; PV 7: 0 | 0 |  | 0 | #DIV/0! | #DIV/0! | #DIV/0! | #DIV/0! |  | 0.6 | #DIV/0! | #DIV/0! | #DIV/0! | 3.5443 | 0 | 0 | #DIV/0! | 0 | #DIV/0! | #DIV/0! | #DIV/0!
| 140 |  |  | PV 6: 2.502; PV 7: 0 | 0 |  | 0 | #DIV/0! | #DIV/0! | #DIV/0! | #DIV/0! |  | 0.6 | #DIV/0! | #DIV/0! | #DIV/0! | 3.5443 | 0 | 0 | #DIV/0! | 0 | #DIV/0! | #DIV/0! | #DIV/0!
| 141 |  |  | PV 6: 2.502; PV 7: 0 | 0 |  | 0 | #DIV/0! | #DIV/0! | #DIV/0! | #DIV/0! |  | 0.6 | #DIV/0! | #DIV/0! | #DIV/0! | 3.5443 | 0 | 0 | #DIV/0! | 0 | #DIV/0! | #DIV/0! | #DIV/0!
| 142 |  |  | PV 6: 2.502; PV 7: 0 | 0 |  | 0 | #DIV/0! | #DIV/0! | #DIV/0! | #DIV/0! |  | 0.6 | #DIV/0! | #DIV/0! | #DIV/0! | 3.5443 | 0 | 0 | #DIV/0! | 0 | #DIV/0! | #DIV/0! | #DIV/0!
| 143 |  |  | PV 6: 2.502; PV 7: 0 | 0 |  | 0 | #DIV/0! | #DIV/0! | #DIV/0! | #DIV/0! |  | 0.6 | #DIV/0! | #DIV/0! | #DIV/0! | 3.5443 | 0 | 0 | #DIV/0! | 0 | #DIV/0! | #DIV/0! | #DIV/0!
| 144 |  |  | PV 6: 2.502; PV 7: 0 | 0 |  | 0 | #DIV/0! | #DIV/0! | #DIV/0! | #DIV/0! |  | 0.6 | #DIV/0! | #DIV/0! | #DIV/0! | 3.5443 | 0 | 0 | #DIV/0! | 0 | #DIV/0! | #DIV/0! | #DIV/0!
| 145 |  |  | PV 6: 2.502; PV 7: 0 | 0 |  | 0 | #DIV/0! | #DIV/0! | #DIV/0! | #DIV/0! |  | 0.6 | #DIV/0! | #DIV/0! | #DIV/0! | 3.5443 | 0 | 0 | #DIV/0! | 0 | #DIV/0! | #DIV/0! | #DIV/0!
| 146 |  |  | PV 6: 2.502; PV 7: 0 | 0 |  | 0 | #DIV/0! | #DIV/0! | #DIV/0! | #DIV/0! |  | 0.6 | #DIV/0! | #DIV/0! | #DIV/0! | 3.5443 | 0 | 0 | #DIV/0! | 0 | #DIV/0! | #DIV/0! | #DIV/0!
| 147 |  |  | PV 6: 2.502; PV 7: 0 | 0 |  | 0 | #DIV/0! | #DIV/0! | #DIV/0! | #DIV/0! |  | 0.6 | #DIV/0! | #DIV/0! | #DIV/0! | 3.5443 | 0 | 0 | #DIV/0! | 0 | #DIV/0! | #DIV/0! | #DIV/0!
| 148 |  |  | PV 6: 2.502; PV 7: 0 | 0 |  | 0 | #DIV/0! | #DIV/0! | #DIV/0! | #DIV/0! |  | 0.6 | #DIV/0! | #DIV/0! | #DIV/0! | 3.5443 | 0 | 0 | #DIV/0! | 0 | #DIV/0! | #DIV/0! | #DIV/0!
| 149 |  |  | PV 6: 2.502; PV 7: 0 | 0 |  | 0 | #DIV/0! | #DIV/0! | #DIV/0! | #DIV/0! |  | 0.6 | #DIV/0! | #DIV/0! | #DIV/0! | 3.5443 | 0 | 0 | #DIV/0! | 0 | #DIV/0! | #DIV/0! | #DIV/0!
| 150 |  |  | PV 6: 2.502; PV 7: 0 | 0 |  | 0 | #DIV/0! | #DIV/0! | #DIV/0! | #DIV/0! |  | 0.6 | #DIV/0! | #DIV/0! | #DIV/0! | 3.5443 | 0 | 0 | #DIV/0! | 0 | #DIV/0! | #DIV/0! | #DIV/0!
| 151 |  |  | PV 6: 2.502; PV 7: 0 | 0 |  | 0 | #DIV/0! | #DIV/0! | #DIV/0! | #DIV/0! |  | 0.6 | #DIV/0! | #DIV/0! | #DIV/0! | 3.5443 | 0 | 0 | #DIV/0! | 0 | #DIV/0! | #DIV/0! | #DIV/0!
| 152 |  |  | PV 6: 2.502; PV 7: 0 | 0 |  | 0 | #DIV/0! | #DIV/0! | #DIV/0! | #DIV/0! |  | 0.6 | #DIV/0! | #DIV/0! | #DIV/0! | 3.5443 | 0 | 0 | #DIV/0! | 0 | #DIV/0! | #DIV/0! | #DIV/0!
| 153 |  |  | PV 6: 2.502; PV 7: 0 | 0 |  | 0 | #DIV/0! | #DIV/0! | #DIV/0! | #DIV/0! |  | 0.6 | #DIV/0! | #DIV/0! | #DIV/0! | 3.5443 | 0 | 0 | #DIV/0! | 0 | #DIV/0! | #DIV/0! | #DIV/0!
| 154 |  |  | PV 6: 2.502; PV 7: 0 | 0 |  | 0 | #DIV/0! | #DIV/0! | #DIV/0! | #DIV/0! |  | 0.6 | #DIV/0! | #DIV/0! | #DIV/0! | 3.5443 | 0 | 0 | #DIV/0! | 0 | #DIV/0! | #DIV/0! | #DIV/0!
| 155 |  |  | PV 6: 2.502; PV 7: 0 | 0 |  | 0 | #DIV/0! | #DIV/0! | #DIV/0! | #DIV/0! |  | 0.6 | #DIV/0! | #DIV/0! | #DIV/0! | 3.5443 | 0 | 0 | #DIV/0! | 0 | #DIV/0! | #DIV/0! | #DIV/0!
| 156 |  |  | PV 6: 2.502; PV 7: 0 | 0 |  | 0 | #DIV/0! | #DIV/0! | #DIV/0! | #DIV/0! |  | 0.6 | #DIV/0! | #DIV/0! | #DIV/0! | 3.5443 | 0 | 0 | #DIV/0! | 0 | #DIV/0! | #DIV/0! | #DIV/0!
| 157 |  |  | PV 6: 2.502; PV 7: 0 | 0 |  | 0 | #DIV/0! | #DIV/0! | #DIV/0! | #DIV/0! |  | 0.6 | #DIV/0! | #DIV/0! | #DIV/0! | 3.5443 | 0 | 0 | #DIV/0! | 0 | #DIV/0! | #DIV/0! | #DIV/0!
| 158 |  |  | PV 6: 2.502; PV 7: 0 | 0 |  | 0 | #DIV/0! | #DIV/0! | #DIV/0! | #DIV/0! |  | 0.6 | #DIV/0! | #DIV/0! | #DIV/0! | 3.5443 | 0 | 0 | #DIV/0! | 0 | #DIV/0! | #DIV/0! | #DIV/0!
| 159 |  |  | PV 6: 2.502; PV 7: 0 | 0 |  | 0 | #DIV/0! | #DIV/0! | #DIV/0! | #DIV/0! |  | 0.6 | #DIV/0! | #DIV/0! | #DIV/0! | 3.5443 | 0 | 0 | #DIV/0! | 0 | #DIV/0! | #DIV/0! | #DIV/0!
| 160 |  |  | PV 6: 2.502; PV 7: 0 | 0 |  | 0 | #DIV/0! | #DIV/0! | #DIV/0! | #DIV/0! |  | 0.6 | #DIV/0! | #DIV/0! | #DIV/0! | 3.5443 | 0 | 0 | #DIV/0! | 0 | #DIV/0! | #DIV/0! | #DIV/0!
| 161 |  |  | PV 6: 2.502; PV 7: 0 | 0 |  | 0 | #DIV/0! | #DIV/0! | #DIV/0! | #DIV/0! |  | 0.6 | #DIV/0! | #DIV/0! | #DIV/0! | 3.5443 | 0 | 0 | #DIV/0! | 0 | #DIV/0! | #DIV/0! | #DIV/0!
| 162 |  |  | PV 6: 2.502; PV 7: 0 | 0 |  | 0 | #DIV/0! | #DIV/0! | #DIV/0! | #DIV/0! |  | 0.6 | #DIV/0! | #DIV/0! | #DIV/0! | 3.5443 | 0 | 0 | #DIV/0! | 0 | #DIV/0! | #DIV/0! | #DIV/0!
| 163 |  |  | PV 6: 2.502; PV 7: 0 | 0 |  | 0 | #DIV/0! | #DIV/0! | #DIV/0! | #DIV/0! |  | 0.6 | #DIV/0! | #DIV/0! | #DIV/0! | 3.5443 | 0 | 0 | #DIV/0! | 0 | #DIV/0! | #DIV/0! | #DIV/0!

## Plan-apres
E S G O T O P L U V I A L
P L A N I L H A D E D I M E N S I O N A M E N T O
OBRA: |  | Rua Monte Cristo | [17 empty] | Posto: | 8o DISME
[18 empty] | TR: 5 anos |  | Coef. Run Off: 0,6
| VERTICES |  |  |  |  | ÁREA (ha) |  | COTA DA RUA |  | I |  |  | Vazão de |  | I |  | VAZÃO | VELOCIDADE |  |  | COTA DO GREIDE
LOCAL | Montante |  | Jusante |  | L | Trecho | Acumulado | Montante | Jusante | Rua | TC | INTENS. | Projeto | DN | Canal | H/D | CANAL | VDM | VN | TP | Montante | Jusante
[5 empty] | (m) |  |  |  |  | (m/m) | (min) | (mm/h) | (l/s) | (m) | (m/m) |  | (l/s) | (m/s) | (m/s) | (min)
1 | 2 |  | 3 |  | 4 | 5 | 6 | 7 | 8 | 9 | 10 | 11 | 12 | 13 | 14 | 15 | 15 | 16 | 17 | 18 | 19 | 20
Col. 03 | PV | 11 | PV | 10 | 24.2 | 0.16 | 0.16 | 67.729 | 67.729 | 0 | 3 | 167.9209 | 44.8147 | 0.3 | 0.012397 | 0.4574 | 104.9756 | 1.4851 | 1.428 | 0.28245 | 66.43 | 66.13
| PV | 10 |  | boca | 10 | 0.09 | 0.25 | 67.729 | 66.86 | 0.0869 | 3.2825 | 165.4099 | 68.9759 | 0.3 | 0.027 | 0.4675 | 154.9235 | 2.1917 | 2.1283 | 0.078309 | 66.13 | 65.86
Col. 02 | PV | 9 | PV | 8 | 60 | 0.07 | 0.07 | 65.54 | 58.81 | 0.11217 | 3 | 167.9209 | 19.6064 | 0.3 | 0.11217 | 0.1706 | 315.7675 | 4.4672 | 2.4973 | 0.40043 | 64.59 | 57.86
| PV | 8 | PV | 7 | 50 | 0.08 | 0.15 | 58.81 | 56.238 | 0.05144 | 3.4004 | 164.383 | 41.1286 | 0.3 | 0.0364 | 0.31197 | 179.8814 | 2.5448 | 2.0177 | 0.41301 | 57.01 | 55.19
| PV | 7 | PV | 1 | 40 | 0.07 | 0.22 | 56.238 | 55.51 | 0.0182 | 3.8134 | 160.8852 | 59.0384 | 0.3 | 0.009 | 0.61001 | 89.4451 | 1.2654 | 1.3645 | 0.48859 | 55.19 | 54.83
Coletor 01 | PV | 6 | PV | 5 | 60 | 0.174 | 0.174 | 65.54 | 58.81 | 0.11217 | 3 | 167.9209 | 48.736 | 0.3 | 0.11217 | 0.26629 | 315.7675 | 4.4672 | 3.2445 | 0.30822 | 64.59 | 57.86
| PV | 5 | PV | 4 | 30 | 0.21 | 0.384 | 58.81 | 56.64 | 0.072333 | 3.3082 | 165.1846 | 105.8027 | 0.3 | 0.060667 | 0.47415 | 232.2259 | 3.2853 | 3.2104 | 0.15574 | 57.36 | 55.54
| PV | 4 | PV | 3 | 25 | 0.15 | 0.534 | 56.64 | 56.14 | 0.02 | 3.464 | 163.8352 | 145.93 | 0.4 | 0.012 | 0.59099 | 222.4314 | 1.77 | 1.8885 | 0.22063 | 55.44 | 55.14
| PV | 3 | PV | 2 | 35 | 0.125 | 0.659 | 56.14 | 55.52 | 0.017714 | 3.6846 | 161.9605 | 178.029 | 0.5 | 0.0051429 | 0.60138 | 264.0185 | 1.3446 | 1.4431 | 0.40422 | 55.04 | 54.86
| PV | 2 | PV | 1 | 25.3 | 0.192 | 0.851 | 55.52 | 55.51 | 0.00039526 | 4.0888 | 158.6339 | 225.1758 | 0.6 | 0.0023715 | 0.66137 | 291.5396 | 1.0311 | 1.1389 | 0.37024 | 54.59 | 54.53
| PV | 1 | PV | 1ex | 8.5 | 0.07 | 1.141 | 55.51 | 55.59 | -0.0094118 | 4.4591 | 155.7034 | 296.3329 | 0.6 | 0.0058824 | 0.58545 | 459.1533 | 1.6239 | 1.7269 | 0.082034 | 54.53 | 54.48
Col. Exist. | PV | 1ex | PV | 2ex | 15 | 0.01 | 1.151 | 55.59 | 55.58 | 0.00066667 | 4.5411 | 155.0686 | 297.7112 | 0.6 | 0.0026667 | 0.79419 | 309.1481 | 1.0934 | 1.2458 | 0.20067 | 54.48 | 54.44
| PV | 2ex | PV | 3ex | 33.3 | 0.04 | 1.191 | 55.58 | 55.54 | 0.0012012 | 4.7418 | 153.537 | 305.0147 | 0.6 | 0.0036036 | 0.7128 | 359.3773 | 1.271 | 1.4286 | 0.3885 | 54.42 | 54.3

## Sarjeta
V E R I F I C A Ç Ã O H I D R Á U L I C A D A S S A R J E T A S
[5 empty] | Run-Off: | 0.6 |  |  | Características da Sarjeta | [7 empty] | 2 | 0.05
OBRA: | Rua Monte Cristo |  |  |  | I (mm/h): | 168 |  |  | Declividade Transversal: |  |  | 2.5 | %
[5 empty] | TR (anos): | 5 |  |  | Largura máx. da lâmina N.A.: |  |  | 2 | m
[5 empty] | POSTO: | 8o DISME |  |  | Coef. (Manning-Strickler) K: |  |  | 60
| INTERVALO |  | Extensão | Declividade | Capac. | Área | Taxa de | Vazão | Vazão | Vazão | Veloc. | Eficiência | Vazão | Largura | Elementos da Sarjeta |  |  |  | Elementos do Greide
Coletor | MONT. | JUS. |  | Média | da | de | Contrib. | do | de | Total | na | da | Efluente | Contrib. | Área | Perímetro | Raio | Vazão | Cota
|  |  | L | Sarjeta | Sarjeta | Contrib. | Sarjeta | Trecho | Mont. |  | Sarjeta | B. Lobo | Sarjeta | Sarjeta | Sarjeta | Molhado | Hidráulico | Sarjeta | Mont | Jusante
| km+m | km+m | (m) | (m/m) | (l/s) | (m2) | (%) | (l/s) | (l/s) | (l/s) | (m/s) | (%) | (l/s) | m | m2 | m | m | (l/s) | m | m
1 | 2 | 3 | 4 | 5 | 6 | 7 | 8 | 9 | 10 | 11 | 12 | 13 | 14 | 15 | 16 | 17 | 18 | 19 | 20 | 21
Coletor 1 | 228 | 170 | 58 | 0.051034 | 56.987 | 1624 | 90 | 40.9248 | 0 | 40.9248 | 0.8185 | 75 | 10.2312 | 28 | 0.05 | 2.0506 | 0.024383 | 56.987 | 68.5 | 65.54 | 0.25226
| 170 | 110 | 60 | 0.11217 | 84.4842 | 2100 | 90 | 52.92 | 10.2312 | 63.1512 | 1.263 | 60 | 25.2605 | 35 | 0.05 | 2.0506 | 0.024383 | 84.4842 | 65.54 | 58.81
| 110 | 80 | 30 | 0.072333 | 67.8442 | 1050 | 90 | 26.46 | 25.2605 | 51.7205 | 1.0344 | 75 | 12.9301 | 35 | 0.05 | 2.0506 | 0.024383 | 67.8442 | 58.81 | 56.64
| 80 | 55 | 25 | 0.02 | 35.6746 | 875 | 90 | 22.05 | 12.9301 | 34.9801 | 0.6996 | 95 | 1.749 | 35 | 0.05 | 2.0506 | 0.024383 | 35.6746 | 56.64 | 56.14
| 55 | 20 | 35 | 0.0178 | 33.6553 | 1225 | 90 | 30.87 | 1.749 | 32.619 | 0.65238 | 100 | 0 | 35 | 0.05 | 2.0506 | 0.024383 | 33.6553 | 56.14 | 55.517
Col.3 LD | 228 | 265 | 37 | 0.020838 | 36.4141 | 1295 | 90 | 32.634 | 0 | 32.634 | 0.65268 | 100 | 0 | 35 | 0.05 | 2.0506 | 0.024383 | 36.4141 | 68.5 | 67.729
Coletor 2 | 228 | 170 | 58 | 0.051034 | 56.987 | 1160 | 90 | 29.232 | 0 | 29.232 | 0.58464 | 85 | 4.3848 | 20 | 0.05 | 2.0506 | 0.024383 | 56.987 | 68.5 | 65.54
| 170 | 110 | 60 | 0.11217 | 84.4842 | 1200 | 90 | 30.24 | 4.3848 | 34.6248 | 0.6925 | 75 | 8.6562 | 20 | 0.05 | 2.0506 | 0.024383 | 84.4842 | 65.54 | 58.81
| 110 | 60 | 50 | 0.05144 | 57.2129 | 1000 | 90 | 25.2 | 8.6562 | 33.8562 | 0.67712 | 85 | 5.0784 | 20 | 0.05 | 2.0506 | 0.024383 | 57.2129 | 58.81 | 56.238
| 60 | 20 | 40 | 0.018025 | 33.8674 | 800 | 90 | 20.16 | 5.0784 | 25.2384 | 0.50477 | 100 | 0 | 20 | 0.05 | 2.0506 | 0.024383 | 33.8674 | 56.238 | 55.517
Col.3 LE | 228 | 265 | 37 | 0.020838 | 36.4141 | 740 | 90 | 18.648 | 0 | 18.648 | 0.37296 | 100 | 0 | 20 | 0.05 | 2.0506 | 0.024383 | 36.4141 | 68.5 | 67.729

## QUANT_DIREITA.
M E M Ó R I A D E C Á L C U L O D E Q U A N T I T A T I V O S - L A D O D I R E I T O | [20 empty] | M E M Ó R I A D E C Á L C U L O D E Q U A N T I T A T I V O S - L A D O D I R E I T O | [23 empty] | M E M Ó R I A D E C Á L C U L O D E Q U A N T I T A T I V O S - L A D O D I R E I T O
OBRA: |  |  | RUA MONTE CRISTO | [17 empty] | OBRA: |  |  |  | RUA MONTE CRISTO | [19 empty] | OBRA: |  |  | RUA MONTE CRISTO
REGIÃO: |  |  | CAVALHADA | [15 empty] | QUADRO 01 |  | REGIÃO: |  |  |  | CAVALHADA | [17 empty] | QUADRO 02 |  | REGIÃO: |  |  | CAVALHADA | [16 empty] | QUADRO 03
PV |  |  | Cotas (m) |  |  | Trecho |  |  |  | Compr. | Diâmetro | Envelope | Radier | Enrocam. | Ext. Env. |  | Altura |  |  | Espes. | Trecho |  |  |  | Diâmetro | Altura |  | Largura | Enrocam. | Colchão | Radier |  | Escoram. |  | Escavação |  |  | Envelope |  |  | Volume Tubulação |  | Reaterro | Remoção | Trecho |  |  |  | Diâmetro | PV | Altura | Metro | PV | Altura | Metro | PV | Altura | Metro | Extensão Tubulação (DN) | [7 empty] | PROP. | Corte
Num. |  | Tipo | Fundo | Fundo | Tampa | PV/BL - PV |  |  |  | L | DN | 0: Não | 0: Não | 0: Não | Parcial | Rocha | Entr. | Saída | Média | do Tubo | PV/BL - PV |  |  |  | DN | Escav. | Enrocam. | da Vala | Volume | Areia | Largura | Volume | Área | Volume | Vala | Adicional | Total | Taxa | Parcial | Total | Taxa | Total |  |  | PV/BL - PV |  |  |  | DN | Tipo A | PV's A | Adic. | Tipo B | PV's B | Adic. | Tipo C | PV's C | Adic. | 30 | 40 | 50 | 60 | 80 | 100 | 120 | 150 | DE | Rocha
|  | A/B/C | Entr. | Saída | [5 empty] | (m) | (cm) | 1: Sim | 1: Sim | 1: Sim | (m) | (m) | (m) | (m) | (m) | (m) |  |  |  |  | (cm) | (m) | (m) | (m) | (m3) | (m3) | (m) | (m3) | (m2) | (m3) | (m3) | (m3) | (m3) | (m3/m) | (m3) | (m3) | (m3/m) | (m3) | (m3) | (m3) |  |  |  |  | (cm) |  | (m) | (m) |  | (m) | (m) |  | (m) | (m) | (m) | (m) | (m) | (m) | (m) | (m) | (m) | (m) | ROCHA | (m3)
BL | [5 empty] | BL |  | PV |  | 5 | 30 | 0 | 0 | 0 | 0 | 0 | 0 | 0 | 1 | 0.035 | BL |  | PV |  | 30 | 1.035 | 0 | 0.9 | 0 | 0 | 0 | 0 | 0 | 0 | 4.5 | 0 | 4.5 | 0.217 | 0 | 0 | 0.107 | 0.535 | 3.965 | 0.535 | BL |  | PV |  | 30 | 0 | 0 | 0 | 0 | 0 | 0 | 0 | 0 | 0 | 5 | 0 | 0 | 0 | 0 | 0 | 0 | 0 | 0 | 0
PV | 11 | A | 66.43 | 66.43 | 67.729 | PV | 11 | PV | 10 | 24.2 | 30 | 0 | 0 | 0 | 0 | 0 | 1.299 | 1.299 | 1.449 | 0.035 | PV | 11 | PV | 10 | 30 | 1.484 | 0 | 0.9 | 0 | 0 | 0 | 0 | 0 | 0 | 31.5592 | 0 | 31.5592 | 0.217 | 0 | 0 | 0.107 | 2.5894 | 28.9698 | 2.5894 | PV | 11 | PV | 10 | 30 | 1 | 1.449 | 0.299 | 0 | 0 | 0 | 0 | 0 | 0 | 24.2 | 0 | 0 | 0 | 0 | 0 | 0 | 0 | 0 | 0
PV | 10 | A | 66.13 | 66.13 | 67.729 | PV | 10 | boca |  | 10 | 30 | 0 | 0 | 0 | 0 | 0 | 1.599 | 1.599 | 1.2995 | 0.035 | PV | 10 | boca |  | 30 | 1.3345 | 0 | 0.9 | 0 | 0 | 0 | 0 | 0 | 0 | 11.6955 | 0 | 11.6955 | 0.217 | 0 | 0 | 0.107 | 1.07 | 10.6255 | 1.07 | PV | 10 | boca |  | 30 | 1 | 1.2995 | 0.599 | 0 | 0 | 0 | 0 | 0 | 0 | 10 | 0 | 0 | 0 | 0 | 0 | 0 | 0 | 0 | 0
boca |  |  | 65.86 |  | 66.86 | boca | [5 empty] | 0 | 0 | 0 | 0 | 0 | 1 |  |  | 0.15 | boca |  |  |  |  | 0.15 | 0 | 2.7 | 0 | 0 | 0 | 0 | 0 | 0 | 0 | 0 | 0 | 1.455 | 0 | 0 | 2.54 | 0 | 0 | 0 | boca |  |  |  |  | 0 | 0 | 0 | 0 | 0 | 0 | 0 | 0 | 0 | 0 | 0 | 0 | 0 | 0 | 0 | 0 | 0 | 0 | 0
PV | 6 | A | 64.59 | 64.59 | 65.54 | PV | 6 | PV | 5 | 60 | 30 | 0 | 0 | 0 | 0 | 0 | 0.95 | 0.95 | 0.95 | 0.035 | PV | 6 | PV | 5 | 30 | 0.985 | 0 | 0.9 | 0 | 0 | 0 | 0 | 0 | 0 | 51.3 | 0 | 51.3 | 0.217 | 0 | 0 | 0.107 | 6.42 | 44.88 | 6.42 | PV | 6 | PV | 5 | 30 | 1 | 0.95 | 0 | 0 | 0 | 0 | 0 | 0 | 0 | 60 | 0 | 0 | 0 | 0 | 0 | 0 | 0 | 0 | 0
PV | 5 | A | 57.86 | 57.36 | 58.81 | PV | 5 | PV | 4 | 30 | 30 | 0 | 0 | 0 | 0 | 0 | 0.95 | 1.45 | 1.275 | 0.035 | PV | 5 | PV | 4 | 30 | 1.31 | 0 | 0.9 | 0 | 0 | 0 | 0 | 0 | 0 | 34.425 | 0 | 34.425 | 0.217 | 0 | 0 | 0.107 | 3.21 | 31.215 | 3.21 | PV | 5 | PV | 4 | 30 | 1 | 1.275 | 0.45 | 0 | 0 | 0 | 0 | 0 | 0 | 30 | 0 | 0 | 0 | 0 | 0 | 0 | 0 | 0 | 0
PV | 4 | A | 55.54 | 55.44 | 56.64 | PV | 4 | PV | 3 | 25 | 40 | 0 | 0 | 0 | 0 | 0 | 1.1 | 1.2 | 1.1 | 0.04 | PV | 4 | PV | 3 | 40 | 1.14 | 0 | 1 | 0 | 0 | 0 | 0 | 0 | 0 | 27.5 | 0 | 27.5 | 0.281 | 0 | 0 | 0.181 | 4.525 | 22.975 | 4.525 | PV | 4 | PV | 3 | 40 | 1 | 1.1 | 0.2 | 0 | 0 | 0 | 0 | 0 | 0 | 0 | 25 | 0 | 0 | 0 | 0 | 0 | 0 | 0 | 0
PV | 3 | B | 55.14 | 55.04 | 56.14 | PV | 3 | PV | 2 | 35 | 50 | 1 | 1 | 1 | 0 | 0 | 1 | 1.1 | 0.88 | 0.05 | PV | 3 | PV | 2 | 50 | 0.93 | 0.2 | 1.2 | 8.4 | 0 | 0.8 | 2.8 | 0 | 0 | 36.96 | 11.2 | 48.16 | 0.357 | 0 | 12.495 | 0.283 | 9.905 | 14.56 | 33.6 | PV | 3 | PV | 2 | 50 | 0 | 0 | 0 | 1 | 0.88 | 0 | 0 | 0 | 0 | 0 | 0 | 35 | 0 | 0 | 0 | 0 | 0 | 0 | 0
PV | 2 | B | 54.86 | 54.59 | 55.52 | PV | 2 | PV | 1 | 25.3 | 60 | 1 | 1 | 1 | 0 | 0 | 0.66 | 0.93 | 0.955 | 0.06 | PV | 2 | PV | 1 | 60 | 1.015 | 0.2 | 1.3 | 6.578 | 0 | 0.92 | 2.3276 | 0 | 0 | 31.4099 | 8.9056 | 40.3155 | 0.439 | 0 | 11.1067 | 0.407 | 10.2971 | 10.0061 | 30.3094 | PV | 2 | PV | 1 | 60 | 0 | 0 | 0 | 1 | 0.955 | 0 | 0 | 0 | 0 | 0 | 0 | 0 | 25.3 | 0 | 0 | 0 | 0 | 0 | 0
PV | 1 | B | 54.53 | 54.53 | 55.51 | PV | 1 | PV | 1ex | 8.5 | 60 | 1 | 1 | 1 | 0 | 0 | 0.98 | 0.98 | 1.045 | 0.06 | PV | 1 | PV | 1ex | 60 | 1.105 | 0.2 | 1.3 | 2.21 | 0 | 0.92 | 0.782 | 0 | 0 | 11.5473 | 2.992 | 14.5392 | 0.439 | 0 | 3.7315 | 0.407 | 3.4595 | 4.3563 | 10.183 | PV | 1 | PV | 1ex | 60 | 0 | 0 | 0 | 1 | 1.045 | 0.045 | 0 | 0 | 0 | 0 | 0 | 0 | 8.5 | 0 | 0 | 0 | 0 | 0 | 0
PV | 1ex |  | 54.48 |  | 55.59 | PV | 1ex |  |  |  |  | 0 | 0 | 0 | 0 | 0 | 1.11 |  |  | 0.15 | PV | 1ex |  |  |  | 0.15 | 0 | 2.7 | 0 | 0 | 0 | 0 | 0 | 0 | 0 | 0 | 0 | 1.455 | 0 | 0 | 2.54 | 0 | 0 | 0 | PV | 1ex |  |  |  | 0 | 0 | 0 | 0 | 0 | 0 | 0 | 0 | 0 | 0 | 0 | 0 | 0 | 0 | 0 | 0 | 0 | 0 | 0
[21 empty] | T O T A L | [7 empty] | 17.188 | 0 |  | 5.9096 | 0 |  | 240.8969 | 23.0976 | 263.9945 |  |  | 27.3332 |  |  | 171.5527 | 92.4418 | T O T A L |  |  |  |  | 5 |  | 1.548 | 3 |  | 0.045 | 0 |  | 0 | 129.2 | 25 | 35 | 33.8 | 0 | 0 | 0 | 0 |  | 0
M E M Ó R I A D E C Á L C U L O D E Q U A N T I T A T I V O S - L A D O D I R E I T O | [67 empty] | 223
OBRA: |  |  | RUA MONTE CRISTO
REGIÃO: |  |  | CAVALHADA | [21 empty] | QUADRO 04
RESUMO | [10 empty] | Q U A N T I T A T I V O S
Serviço |  |  |  |  | Unid. | Quantidade |  |  |  |  | Item | Discriminação | [12 empty] | Unid. | Quant.
DRENAGEM PLUVIAL
Escavação Parcial |  |  |  |  | (m3) | 240.8969 |  |  |  |  | 90 | Escavação mecânica em valas de terra c/ retroescavadeira prof. 2,50m | [12 empty] | m3 | 238
Enrocamento |  |  |  |  | (m3) | 17.188 |  |  |  |  | 93 | Escavação manual de valas em moledo até 1,5m | [12 empty] | m3 | 26
Radier |  |  |  |  | (m3) | 5.9096 |  |  |  |  | 103 | Reenchimento de valas com material local | [12 empty] | m3 | 172
Escavação Adicional |  |  |  |  | (m3) | 23.0976 |  |  |  |  | 109 | Lastro de concreto magro 7MPa com forma | [12 empty] | m3 | 28
Escavação Total |  |  |  |  | (m3) | 263.9945 |  |  |  |  | 111 | Radier de concreto armado 15MPa | [12 empty] | m3 | 6
Envelope Total |  |  |  |  | (m3) | 27.3332 |  |  |  |  | 112 | Enrocamento com Pedra Britada | [12 empty] | m3 | 18
Colchão de Areia |  |  |  |  | (m3) | 0 |  |  |  |  | 125 | Fornecimento e assentamento de tubos de concreto simples, C-2, D=30cm, P.B | [12 empty] | m | 130
Remoção |  |  |  |  | (m3) | 92.4418 |  |  |  |  | 126 | Fornecimento e assentamento de tubos de concreto simples, C-2, D=40cm, P.B | [12 empty] | m | 25
Reaterro |  |  |  |  | (m3) | 171.5527 |  |  |  |  | 127 | Fornecimento e assentamento de tubos de concreto simples, C-2, D=50cm, P.B | [12 empty] | m | 35
Escoramento |  |  |  |  | (m2) | 0 |  |  |  |  | 128 | Fornecimento e assentamento de tubos de concreto simples, C-2, D=60cm, P.B | [12 empty] | m | 34
PV Tipo A | [5 empty] | 5 |  |  |  |  | 156 | Poço de Visita Tipo A 0,80 x 0,80 x 1,00 completo | [12 empty] | un. | 5
PV Tipo B | [5 empty] | 3 |  |  |  |  | 157 | Metro adicional de PV Tipo A 0,80 x 0,80m | [12 empty] | m | 2
PV Tipo C | [5 empty] | 0 |  |  |  |  | 158 | Poço de Visita Tipo B 1,00 x 1,00 x 1,50 completo | [12 empty] | un. | 3
Metro Adic. Tipo A |  |  |  |  | (m) | 1.548 |  |  |  |  | 159 | Metro adicional de PV Tipo B 1,00 x 1,00m | [12 empty] | m | 1
Metro Adic. Tipo B |  |  |  |  | (m) | 0.045 |  |  |  |  | 172 | Boca de Lobo com fornecimento e colocação dos artefatos | [12 empty] | un | 7
Metro Adic. Tipo C |  |  |  |  | (m) | 0 |  |  |  |  | 196 | Transporte com carga e descarga até 2km. | [12 empty] | m3 | 93
Tubulação DN 30 |  |  |  |  | (m) | 129.2 | [5 empty] | Boca de Bueiro em Alvenaria de Pedra | [12 empty] | un. | 1
Tubulação DN 40 |  |  |  |  | (m) | 25
Tubulação DN 50 |  |  |  |  | (m) | 35
Tubulação DN 60 |  |  |  |  | (m) | 33.8
Tubulação DN 80 |  |  |  |  | (m) | 0
Tubulação DN 100 |  |  |  |  | (m) | 0
Tubulação DN 120 |  |  |  |  | (m) | 0
Tubulação DN 150 |  |  |  |  | (m) | 0
O R Ç A M E N T O - L A D O D I R E I T O
OBRA: |  |  | RUA MONTE CRISTO
REGIÃO: |  |  | CAVALHADA | [21 empty] | QUADRO 05
O R Ç A M E N T O
Código |  |  | Discriminação | [14 empty] | Unid. | Quant. | Preços unitários |  |  |  | Preços totais
DRENAGEM PLUVIAL
90 |  |  | Escavação mecânica em valas de terra c/ retroescavadeira prof. 2,50m | [14 empty] | m3 | 238 | 4.36 |  |  |  | 1037.68
93 |  |  | Escavação manual de valas em moledo até 1,5m | [14 empty] | m3 | 26 | 13.45 |  |  |  | 349.7
103 |  |  | Reenchimento de valas com material local | [14 empty] | m3 | 172 | 4.31 |  |  |  | 741.32
109 |  |  | Lastro de concreto magro 7MPa com forma | [14 empty] | m3 | 28 | 199.58 |  |  |  | 5588.24
111 |  |  | Radier de concreto armado 15MPa | [14 empty] | m3 | 6 | 310.58 |  |  |  | 1863.48
112 |  |  | Enrocamento com Pedra Britada | [14 empty] | m3 | 18 | 41.62 |  |  |  | 749.16
125 |  |  | Fornecimento e assentamento de tubos de concreto simples, C-2, D=30cm, P.B | [14 empty] | m | 130 | 18.96 |  |  |  | 2464.8
126 |  |  | Fornecimento e assentamento de tubos de concreto simples, C-2, D=40cm, P.B | [14 empty] | m | 25 | 28.09 |  |  |  | 702.25
127 |  |  | Fornecimento e assentamento de tubos de concreto simples, C-2, D=50cm, P.B | [14 empty] | m | 35 | 39.2 |  |  |  | 1372
128 |  |  | Fornecimento e assentamento de tubos de concreto simples, C-2, D=60cm, P.B | [14 empty] | m | 34 | 48.23 |  |  |  | 1639.82
156 |  |  | Poço de Visita Tipo A 0,80 x 0,80 x 1,00 completo | [14 empty] | un. | 5 | 266.48 |  |  |  | 1332.4
157 |  |  | Metro adicional de PV Tipo A 0,80 x 0,80m | [14 empty] | m | 2 | 205.21 |  |  |  | 410.42
158 |  |  | Poço de Visita Tipo B 1,00 x 1,00 x 1,50 completo | [14 empty] | un. | 3 | 406.32 |  |  |  | 1218.96
159 |  |  | Metro adicional de PV Tipo B 1,00 x 1,00m | [14 empty] | m | 1 | 249.04 |  |  |  | 249.04
172 |  |  | Boca de Lobo com fornecimento e colocação dos artefatos | [14 empty] | un | 7 | 172.78 |  |  |  | 1209.46
196 |  |  | Transporte com carga e descarga até 2km. | [14 empty] | m3 | 93 | 3.27 |  |  |  | 304.11
|  |  | Boca de Bueiro em Alvenaria de Pedra | [14 empty] | un. | 1 | 279.92 |  |  |  | 279.92
[20 empty] | Total |  |  |  | 21512.76
Classificação dos materiais de escavação das valas
|  |  | Em terra: |  |  | 100% |  |  |  | 452.0m³
|  |  | Em rocha branda: |  |  | 0% |  |  |  | 0.0m³
|  |  | Em rocha dura: |  |  | 0% |  |  |  | 0.0m³
[6 empty] | Total: |  |  |  | 452.0m³

## QUANT_ESQUERDA
M E M Ó R I A D E C Á L C U L O D E Q U A N T I T A T I V O S - L A D O E S Q U E R D O | [20 empty] | M E M Ó R I A D E C Á L C U L O D E Q U A N T I T A T I V O S - L A D O E S Q U E R D O | [23 empty] | M E M Ó R I A D E C Á L C U L O D E Q U A N T I T A T I V O S - L A D O E S Q U E R D O
OBRA: |  |  | RUA MONTE CRISTO | [17 empty] | OBRA: |  |  |  | RUA MONTE CRISTO | [19 empty] | OBRA: |  |  | RUA MONTE CRISTO
REGIÃO: |  |  | CAVALHADA | [15 empty] | QUADRO 01 |  | REGIÃO: |  |  |  | CAVALHADA | [17 empty] | QUADRO 02 |  | REGIÃO: |  |  | CAVALHADA | [16 empty] | QUADRO 03
PV |  |  | Cotas (m) |  |  | Trecho |  |  |  | Compr. | Diâmetro | Envelope | Radier | Enrocam. | Ext. Env. |  | Altura |  |  | Espes. | Trecho |  |  |  | Diâmetro | Altura |  | Largura | Enrocam. | Colchão | Radier |  | Escoram. |  | Escavação |  |  | Envelope |  |  | Volume Tubulação |  | Reaterro | Remoção | Trecho |  |  |  | Diâmetro | PV | Altura | Metro | PV | Altura | Metro | PV | Altura | Metro | Extensão Tubulação (DN) | [7 empty] | PROP. | Corte
Num. |  | Tipo | Fundo | Fundo | Tampa | PV/BL - PV |  |  |  | L | DN | 0: Não | 0: Não | 0: Não | Parcial | Rocha | Entr. | Saída | Média | do Tubo | PV/BL - PV |  |  |  | DN | Escav. | Enrocam. | da Vala | Volume | Areia | Largura | Volume | Área | Volume | Vala | Adicional | Total | Taxa | Parcial | Total | Taxa | Total |  |  | PV/BL - PV |  |  |  | DN | Tipo A | PV's A | Adic. | Tipo B | PV's B | Adic. | Tipo C | PV's C | Adic. | 30 | 40 | 50 | 60 | 80 | 100 | 120 | 150 | DE | Rocha
|  | A/B/C | Entr. | Saída | [5 empty] | (m) | (cm) | 1: Sim | 1: Sim | 1: Sim | (m) | (m) | (m) | (m) | (m) | (m) |  |  |  |  | (cm) | (m) | (m) | (m) | (m3) | (m3) | (m) | (m3) | (m2) | (m3) | (m3) | (m3) | (m3) | (m3/m) | (m3) | (m3) | (m3/m) | (m3) | (m3) | (m3) |  |  |  |  | (cm) |  | (m) | (m) |  | (m) | (m) |  | (m) | (m) | (m) | (m) | (m) | (m) | (m) | (m) | (m) | (m) | ROCHA | (m3)
PV | 9 | A | 64.59 | 64.59 | 65.54 | PV | 9 | PV | 8 | 60 | 30 | 0 | 0 | 0 | 0 | 0 | 0.95 | 0.95 | 0.95 | 0.035 | PV | 9 | PV | 8 | 30 | 0.985 | 0 | 0.9 | 0 | 0 | 0 | 0 | 0 | 0 | 51.3 | 0 | 51.3 | 0.217 | 0 | 0 | 0.107 | 6.42 | 44.88 | 6.42 | PV | 9 | PV | 8 | 30 | 1 | 0.95 | 0 | 0 | 0 | 0 | 0 | 0 | 0 | 60 | 0 | 0 | 0 | 0 | 0 | 0 | 0 | 0 | 0
PV | 8 | A | 57.86 | 57.01 | 58.81 | PV | 8 | PV | 7 | 50 | 30 | 1 | 1 | 1 | 0 | 0 | 0.95 | 1.8 | 1.424 | 0.035 | PV | 8 | PV | 7 | 30 | 1.459 | 0.2 | 0.9 | 9 | 0 | 0.57 | 2.85 | 0 | 0 | 64.08 | 11.85 | 75.93 | 0.217 | 0 | 10.85 | 0.107 | 5.35 | 47.88 | 28.05 | PV | 8 | PV | 7 | 30 | 1 | 1.424 | 0.8 | 0 | 0 | 0 | 0 | 0 | 0 | 50 | 0 | 0 | 0 | 0 | 0 | 0 | 0 | 0 | 0
PV | 7 | A | 55.19 | 55.19 | 56.238 | PV | 7 | PV | 1 | 40 | 30 | 1 | 1 | 1 | 0 | 0 | 1.048 | 1.048 | 0.864 | 0.035 | PV | 7 | PV | 1 | 30 | 0.899 | 0.2 | 0.9 | 7.2 | 0 | 0.57 | 2.28 | 0 | 0 | 31.104 | 9.48 | 40.584 | 0.217 | 0 | 8.68 | 0.107 | 4.28 | 18.144 | 22.44 | PV | 7 | PV | 1 | 30 | 1 | 0.864 | 0.048 | 0 | 0 | 0 | 0 | 0 | 0 | 40 | 0 | 0 | 0 | 0 | 0 | 0 | 0 | 0 | 0
PV | 1 |  | 54.83 |  | 55.51 | PV | 1 |  |  |  |  | 0 | 0 | 0 | 0 | 0 | 0.68 |  |  | 0.15 | PV | 1 |  |  |  | 0.15 | 0 | 2.7 | 0 | 0 | 0 | 0 | 0 | 0 | 0 | 0 | 0 | 1.455 | 0 | 0 | 2.54 | 0 | 0 | 0 | PV | 1 |  |  |  | 0 | 0 | 0 | 0 | 0 | 0 | 0 | 0 | 0 | 0 | 0 | 0 | 0 | 0 | 0 | 0 | 0 | 0 | 0
[21 empty] | T O T A L | [7 empty] | 16.2 | 0 |  | 5.13 | 0 |  | 146.484 | 21.33 | 167.814 |  |  | 19.53 |  |  | 110.904 | 56.91 | T O T A L |  |  |  |  | 3 |  | 0.848 | 0 |  | 0 | 0 |  | 0 | 150 | 0 | 0 | 0 | 0 | 0 | 0 | 0 |  | 0
M E M Ó R I A D E C Á L C U L O D E Q U A N T I T A T I V O S - L A D O E S Q U E R D O | [67 empty] | 150
OBRA: |  |  | RUA MONTE CRISTO
REGIÃO: |  |  | CAVALHADA | [21 empty] | QUADRO 05
RESUMO | [10 empty] | Q U A N T I T A T I V O S
Serviço |  |  |  |  | Unid. | Quantidade |  |  |  |  | Item | Discriminação | [12 empty] | Unid. | Quant.
DRENAGEM PLUVIAL
Escavação Parcial |  |  |  |  | (m3) | 146.484 |  |  |  |  | 90 | Escavação mecânica em valas de terra c/ retroescavadeira prof. 2,50m | [12 empty] | m3 | 151
Enrocamento |  |  |  |  | (m3) | 16.2 |  |  |  |  | 93 | Escavação manual de valas em moledo até 1,5m | [12 empty] | m3 | 17
Radier |  |  |  |  | (m3) | 5.13 |  |  |  |  | 103 | Reenchimento de valas com material local | [12 empty] | m3 | 111
Escavação Adicional |  |  |  |  | (m3) | 21.33 |  |  |  |  | 109 | Lastro de concreto magro 7MPa com forma | [12 empty] | m3 | 20
Escavação Total |  |  |  |  | (m3) | 167.814 |  |  |  |  | 111 | Radier de concreto armado 15MPa | [12 empty] | m3 | 6
Envelope Total |  |  |  |  | (m3) | 19.53 |  |  |  |  | 112 | Enrocamento com Pedra Britada | [12 empty] | m3 | 17
Colchão de Areia |  |  |  |  | (m3) | 0 |  |  |  |  | 125 | Fornecimento e assentamento de tubos de concreto simples, C-2, D=30cm, P.B | [12 empty] | m | 150
Remoção |  |  |  |  | (m3) | 56.91 |  |  |  |  | 156 | Poço de Visita Tipo A 0,80 x 0,80 x 1,00 completo | [12 empty] | un. | 3
Reaterro |  |  |  |  | (m3) | 110.904 |  |  |  |  | 157 | Metro adicional de PV Tipo A 0,80 x 0,80m | [12 empty] | m | 1
Escoramento |  |  |  |  | (m2) | 0 |  |  |  |  | 172 | Boca de Lobo com fornecimento e colocação dos artefatos | [12 empty] | un | 4
PV Tipo A | [5 empty] | 3 |  |  |  |  | 196 | Transporte com carga e descarga até 2km. | [12 empty] | m3 | 57
PV Tipo B | [5 empty] | 0
PV Tipo C | [5 empty] | 0
Metro Adic. Tipo A |  |  |  |  | (m) | 0.848
Metro Adic. Tipo B |  |  |  |  | (m) | 0
Metro Adic. Tipo C |  |  |  |  | (m) | 0
Tubulação DN 30 |  |  |  |  | (m) | 150
Tubulação DN 40 |  |  |  |  | (m) | 0
Tubulação DN 50 |  |  |  |  | (m) | 0
Tubulação DN 60 |  |  |  |  | (m) | 0
Tubulação DN 80 |  |  |  |  | (m) | 0
Tubulação DN 100 |  |  |  |  | (m) | 0
Tubulação DN 120 |  |  |  |  | (m) | 0
Tubulação DN 150 |  |  |  |  | (m) | 0
O R Ç A M E N T O - L A D O E S Q U E R D O
OBRA: |  |  | RUA MONTE CRISTO
REGIÃO: |  |  | CAVALHADA | [21 empty] | QUADRO 05
O R Ç A M E N T O - L A D O E S Q U E R D O
Código |  |  | Discriminação | [14 empty] | Unid. | Quant. | Preços unitários |  |  |  | Preços totais
DRENAGEM PLUVIAL
90 |  |  | Escavação mecânica em valas de terra c/ retroescavadeira prof. 2,50m | [14 empty] | m3 | 151 | 4.36 |  |  |  | 658.36
93 |  |  | Escavação manual de valas em moledo até 1,5m | [14 empty] | m3 | 17 | 13.45 |  |  |  | 228.65
103 |  |  | Reenchimento de valas com material local | [14 empty] | m3 | 111 | 4.31 |  |  |  | 478.41
109 |  |  | Lastro de concreto magro 7MPa com forma | [14 empty] | m3 | #REF! | 199.58 |  |  |  | #REF!
111 |  |  | Radier de concreto armado 15MPa | [14 empty] | m3 | #REF! | 310.58 |  |  |  | #REF!
112 |  |  | Enrocamento com Pedra Britada | [14 empty] | m3 | #REF! | 41.62 |  |  |  | #REF!
125 |  |  | Fornecimento e assentamento de tubos de concreto simples, C-2, D=30cm, P.B | [14 empty] | m | 20 | 18.96 |  |  |  | 379.2
126 |  |  | Fornecimento e assentamento de tubos de concreto simples, C-2, D=40cm, P.B | [14 empty] | m | #REF! | 28.09 |  |  |  | #REF!
127 |  |  | Fornecimento e assentamento de tubos de concreto simples, C-2, D=50cm, P.B | [14 empty] | m | #REF! | 39.2 |  |  |  | #REF!
128 |  |  | Fornecimento e assentamento de tubos de concreto simples, C-2, D=60cm, P.B | [14 empty] | m | #REF! | 48.23 |  |  |  | #REF!
156 |  |  | Poço de Visita Tipo A 0,80 x 0,80 x 1,00 completo | [14 empty] | un. | 6 | 266.48 |  |  |  | 1598.88
157 |  |  | Metro adicional de PV Tipo A 0,80 x 0,80m | [14 empty] | m | 17 | 205.21 |  |  |  | 3488.57
158 |  |  | Poço de Visita Tipo B 1,00 x 1,00 x 1,50 completo | [14 empty] | un. | #REF! | 406.32 |  |  |  | #REF!
159 |  |  | Metro adicional de PV Tipo B 1,00 x 1,00m | [14 empty] | m | #REF! | 249.04 |  |  |  | #REF!
172 |  |  | Boca de Lobo com fornecimento e colocação dos artefatos | [14 empty] | un | 150 | 172.78 |  |  |  | 25917
196 |  |  | Transporte com carga e descarga até 2km. | [14 empty] | m3 | #REF! | 3.27 |  |  |  | #REF!
|  |  | Boca de Bueiro em Alvenaria de Pedra | [14 empty] | un. | 3 | 279.92 |  |  |  | 839.76
[20 empty] | Total |  |  |  | #REF!
Classificação dos materiais de escavação das valas
|  |  | Em terra: |  |  | 100% |  |  |  | 452.0m³
|  |  | Em rocha branda: |  |  | 0% |  |  |  | 0.0m³
|  |  | Em rocha dura: |  |  | 0% |  |  |  | 0.0m³
[6 empty] | Total: |  |  |  | 452.0m³

## QUANT
M E M Ó R I A D E C Á L C U L O D E Q U A N T I T A T I V O S | [21 empty] | M E M Ó R I A D E C Á L C U L O D E Q U A N T I T A T I V O S | [23 empty] | M E M Ó R I A D E C Á L C U L O D E Q U A N T I T A T I V O S
OBRA: |  |  | RUA MONTE CRISTO | [18 empty] | OBRA: |  |  |  | RUA MONTE CRISTO | [19 empty] | OBRA: |  |  | RUA MONTE CRISTO
REGIÃO: |  |  | CAVALHADA | [15 empty] | QUADRO 01 |  |  | REGIÃO: |  |  |  | CAVALHADA | [17 empty] | QUADRO 02 |  | REGIÃO: |  |  | CAVALHADA | [16 empty] | QUADRO 03
PV |  |  | Cotas (m) |  |  | Trecho |  |  |  | Compr. | Diâmetro | Envelope | Radier | Enrocam. | Ext. Env. |  | Altura |  |  | Espes. |  | Trecho |  |  |  | Diâmetro | Altura |  | Largura | Enrocam. | Colchão | Radier |  | Escoram. |  | Escavação |  |  | Envelope |  |  | Volume Tubulação |  | Reaterro | Remoção | Trecho |  |  |  | Diâmetro | PV | Altura | Metro | PV | Altura | Metro | PV | Altura | Metro | Extensão Tubulação (DN) | [7 empty] | PROP. | Corte
Num. |  | Tipo | Fundo | Fundo | Tampa | PV/BL - PV |  |  |  | L | DN | 0: Não | 0: Não | 0: Não | Parcial | Rocha | Entr. | Saída | Média | do Tubo |  | PV/BL - PV |  |  |  | DN | Escav. | Enrocam. | da Vala | Volume | Areia | Largura | Volume | Área | Volume | Vala | Adicional | Total | Taxa | Parcial | Total | Taxa | Total |  |  | PV/BL - PV |  |  |  | DN | Tipo A | PV's A | Adic. | Tipo B | PV's B | Adic. | Tipo C | PV's C | Adic. | 30 | 40 | 50 | 60 | 80 | 100 | 120 | 150 | DE | Rocha
|  | A/B/C | Entr. | Saída | [5 empty] | (m) | (cm) | 1: Sim | 1: Sim | 1: Sim | (m) | (m) | (m) | (m) | (m) | (m) | [5 empty] | (cm) | (m) | (m) | (m) | (m3) | (m3) | (m) | (m3) | (m2) | (m3) | (m3) | (m3) | (m3) | (m3/m) | (m3) | (m3) | (m3/m) | (m3) | (m3) | (m3) |  |  |  |  | (cm) |  | (m) | (m) |  | (m) | (m) |  | (m) | (m) | (m) | (m) | (m) | (m) | (m) | (m) | (m) | (m) | ROCHA | (m3)
BL | [5 empty] | BL |  | PV |  | 5 | 30 | 0 | 0 | 0 | 0 | 0 | 0 | 0 | 1 | 0.035 |  | BL |  | PV |  | 30 | 1.035 | 0 | 0.9 | 0 | 0 | 0 | 0 | 0 | 0 | 4.5 | 0 | 4.5 | 0.217 | 0 | 0 | 0.107 | 0.535 | 3.965 | 0.535 | BL |  | PV |  | 30 | 0 | 0 | 0 | 0 | 0 | 0 | 0 | 0 | 0 | 5 | 0 | 0 | 0 | 0 | 0 | 0 | 0 | 0 | 0
PV | 11 | A | 66.43 | 66.43 | 67.729 | PV | 11 | PV | 10 | 24.2 | 30 | 0 | 0 | 0 | 0 | 0 | 1.299 | 1.299 | 1.449 | 0.035 |  | PV | 11 | PV | 10 | 30 | 1.484 | 0 | 0.9 | 0 | 0 | 0 | 0 | 0 | 0 | 31.5592 | 0 | 31.5592 | 0.217 | 0 | 0 | 0.107 | 2.5894 | 28.9698 | 2.5894 | PV | 11 | PV | 10 | 30 | 1 | 1.449 | 0.299 | 0 | 0 | 0 | 0 | 0 | 0 | 24.2 | 0 | 0 | 0 | 0 | 0 | 0 | 0 | 0 | 0
PV | 10 | A | 66.13 | 66.13 | 67.729 | PV | 10 | boca |  | 10 | 30 | 0 | 0 | 0 | 0 | 0 | 1.599 | 1.599 | 1.2995 | 0.035 |  | PV | 10 | boca |  | 30 | 1.3345 | 0 | 0.9 | 0 | 0 | 0 | 0 | 0 | 0 | 11.6955 | 0 | 11.6955 | 0.217 | 0 | 0 | 0.107 | 1.07 | 10.6255 | 1.07 | PV | 10 | boca |  | 30 | 1 | 1.2995 | 0.599 | 0 | 0 | 0 | 0 | 0 | 0 | 10 | 0 | 0 | 0 | 0 | 0 | 0 | 0 | 0 | 0
boca |  |  | 65.86 |  | 66.86 | boca | [5 empty] | 0 | 0 | 0 | 0 | 0 | 1 |  |  | 0.15 |  | boca |  |  |  |  | 0.15 | 0 | 2.7 | 0 | 0 | 0 | 0 | 0 | 0 | 0 | 0 | 0 | 1.455 | 0 | 0 | 2.54 | 0 | 0 | 0 | boca |  |  |  |  | 0 | 0 | 0 | 0 | 0 | 0 | 0 | 0 | 0 | 0 | 0 | 0 | 0 | 0 | 0 | 0 | 0 | 0 | 0
PV | 9 | A | 64.59 | 64.59 | 65.54 | PV | 9 | PV | 8 | 60 | 30 | 0 | 0 | 0 | 0 | 0 | 0.95 | 0.95 | 0.95 | 0.035 |  | PV | 9 | PV | 8 | 30 | 0.985 | 0 | 0.9 | 0 | 0 | 0 | 0 | 0 | 0 | 51.3 | 0 | 51.3 | 0.217 | 0 | 0 | 0.107 | 6.42 | 44.88 | 6.42 | PV | 9 | PV | 8 | 30 | 1 | 0.95 | 0 | 0 | 0 | 0 | 0 | 0 | 0 | 60 | 0 | 0 | 0 | 0 | 0 | 0 | 0 | 0 | 0
PV | 8 | A | 57.86 | 57.01 | 58.81 | PV | 8 | PV | 7 | 50 | 30 | 1 | 1 | 1 | 0 | 0 | 0.95 | 1.8 | 1.424 | 0.035 |  | PV | 8 | PV | 7 | 30 | 1.459 | 0.2 | 0.9 | 9 | 0 | 0.57 | 2.85 | 0 | 0 | 64.08 | 11.85 | 75.93 | 0.217 | 0 | 10.85 | 0.107 | 5.35 | 47.88 | 28.05 | PV | 8 | PV | 7 | 30 | 1 | 1.424 | 0.8 | 0 | 0 | 0 | 0 | 0 | 0 | 50 | 0 | 0 | 0 | 0 | 0 | 0 | 0 | 0 | 0
PV | 7 | A | 55.19 | 55.19 | 56.238 | PV | 7 | PV | 1 | 40 | 30 | 1 | 1 | 1 | 0 | 0 | 1.048 | 1.048 | 0.864 | 0.035 |  | PV | 7 | PV | 1 | 30 | 0.899 | 0.2 | 0.9 | 7.2 | 0 | 0.57 | 2.28 | 0 | 0 | 31.104 | 9.48 | 40.584 | 0.217 | 0 | 8.68 | 0.107 | 4.28 | 18.144 | 22.44 | PV | 7 | PV | 1 | 30 | 1 | 0.864 | 0.048 | 0 | 0 | 0 | 0 | 0 | 0 | 40 | 0 | 0 | 0 | 0 | 0 | 0 | 0 | 0 | 0
PV | 1 |  | 54.83 |  | 55.51 | PV | 1 |  |  |  |  | 0 | 0 | 0 | 0 | 0 | 0.68 |  |  | 0.15 |  | PV | 1 |  |  |  | 0.15 | 0 | 2.7 | 0 | 0 | 0 | 0 | 0 | 0 | 0 | 0 | 0 | 1.455 | 0 | 0 | 2.54 | 0 | 0 | 0 | PV | 1 |  |  |  | 0 | 0 | 0 | 0 | 0 | 0 | 0 | 0 | 0 | 0 | 0 | 0 | 0 | 0 | 0 | 0 | 0 | 0 | 0
PV | 6 | A | 64.59 | 64.59 | 65.54 | PV | 6 | PV | 5 | 60 | 30 | 0 | 0 | 0 | 0 | 0 | 0.95 | 0.95 | 0.95 | 0.035 |  | PV | 6 | PV | 5 | 30 | 0.985 | 0 | 0.9 | 0 | 0 | 0 | 0 | 0 | 0 | 51.3 | 0 | 51.3 | 0.217 | 0 | 0 | 0.107 | 6.42 | 44.88 | 6.42 | PV | 6 | PV | 5 | 30 | 1 | 0.95 | 0 | 0 | 0 | 0 | 0 | 0 | 0 | 60 | 0 | 0 | 0 | 0 | 0 | 0 | 0 | 0 | 0
PV | 5 | A | 57.86 | 57.36 | 58.81 | PV | 5 | PV | 4 | 30 | 30 | 0 | 0 | 0 | 0 | 0 | 0.95 | 1.45 | 1.275 | 0.035 |  | PV | 5 | PV | 4 | 30 | 1.31 | 0 | 0.9 | 0 | 0 | 0 | 0 | 0 | 0 | 34.425 | 0 | 34.425 | 0.217 | 0 | 0 | 0.107 | 3.21 | 31.215 | 3.21 | PV | 5 | PV | 4 | 30 | 1 | 1.275 | 0.45 | 0 | 0 | 0 | 0 | 0 | 0 | 30 | 0 | 0 | 0 | 0 | 0 | 0 | 0 | 0 | 0
PV | 4 | A | 55.54 | 55.44 | 56.64 | PV | 4 | PV | 3 | 25 | 40 | 0 | 0 | 0 | 0 | 0 | 1.1 | 1.2 | 1.1 | 0.04 |  | PV | 4 | PV | 3 | 40 | 1.14 | 0 | 1 | 0 | 0 | 0 | 0 | 0 | 0 | 27.5 | 0 | 27.5 | 0.281 | 0 | 0 | 0.181 | 4.525 | 22.975 | 4.525 | PV | 4 | PV | 3 | 40 | 1 | 1.1 | 0.2 | 0 | 0 | 0 | 0 | 0 | 0 | 0 | 25 | 0 | 0 | 0 | 0 | 0 | 0 | 0 | 0
PV | 3 | B | 55.14 | 55.04 | 56.14 | PV | 3 | PV | 2 | 35 | 50 | 1 | 1 | 1 | 0 | 0 | 1 | 1.1 | 0.88 | 0.05 |  | PV | 3 | PV | 2 | 50 | 0.93 | 0.2 | 1.2 | 8.4 | 0 | 0.8 | 2.8 | 0 | 0 | 36.96 | 11.2 | 48.16 | 0.357 | 0 | 12.495 | 0.283 | 9.905 | 14.56 | 33.6 | PV | 3 | PV | 2 | 50 | 0 | 0 | 0 | 1 | 0.88 | 0 | 0 | 0 | 0 | 0 | 0 | 35 | 0 | 0 | 0 | 0 | 0 | 0 | 0
PV | 2 | B | 54.86 | 54.59 | 55.52 | PV | 2 | PV | 1 | 25.3 | 60 | 1 | 1 | 1 | 0 | 0 | 0.66 | 0.93 | 0.955 | 0.06 |  | PV | 2 | PV | 1 | 60 | 1.015 | 0.2 | 1.3 | 6.578 | 0 | 0.92 | 2.3276 | 0 | 0 | 31.4099 | 8.9056 | 40.3155 | 0.439 | 0 | 11.1067 | 0.407 | 10.2971 | 10.0061 | 30.3094 | PV | 2 | PV | 1 | 60 | 0 | 0 | 0 | 1 | 0.955 | 0 | 0 | 0 | 0 | 0 | 0 | 0 | 25.3 | 0 | 0 | 0 | 0 | 0 | 0
PV | 1 | B | 54.53 | 54.53 | 55.51 | PV | 1 | PV | 1ex | 8.5 | 60 | 1 | 1 | 1 | 0 | 0 | 0.98 | 0.98 | 1.045 | 0.06 |  | PV | 1 | PV | 1ex | 60 | 1.105 | 0.2 | 1.3 | 2.21 | 0 | 0.92 | 0.782 | 0 | 0 | 11.5473 | 2.992 | 14.5392 | 0.439 | 0 | 3.7315 | 0.407 | 3.4595 | 4.3563 | 10.183 | PV | 1 | PV | 1ex | 60 | 0 | 0 | 0 | 1 | 1.045 | 0.045 | 0 | 0 | 0 | 0 | 0 | 0 | 8.5 | 0 | 0 | 0 | 0 | 0 | 0
PV | 1ex |  | 54.48 |  | 55.59 | PV | 1ex |  |  |  |  | 0 | 0 | 0 | 0 | 0 | 1.11 |  |  | 0.15 |  | PV | 1ex |  |  |  | 0.15 | 0 | 2.7 | 0 | 0 | 0 | 0 | 0 | 0 | 0 | 0 | 0 | 1.455 | 0 | 0 | 2.54 | 0 | 0 | 0 | PV | 1ex |  |  |  | 0 | 0 | 0 | 0 | 0 | 0 | 0 | 0 | 0 | 0 | 0 | 0 | 0 | 0 | 0 | 0 | 0 | 0 | 0
[22 empty] | T O T A L | [7 empty] | 33.388 | 0 |  | 11.0396 | 0 |  | 387.3809 | 44.4276 | 431.8085 |  |  | 46.8632 |  |  | 282.4567 | 149.3518 | T O T A L |  |  |  |  | 8 |  | 2.396 | 3 |  | 0.045 | 0 |  | 0 | 279.2 | 25 | 35 | 33.8 | 0 | 0 | 0 | 0 |  | 0
M E M Ó R I A D E C Á L C U L O D E Q U A N T I T A T I V O S | [68 empty] | 373
OBRA: |  |  | RUA MONTE CRISTO
REGIÃO: |  |  | CAVALHADA | [22 empty] | QUADRO 04
RESUMO | [10 empty] | Q U A N T I T A T I V O S
Serviço |  |  |  |  | Unid. | Quantidade |  |  |  |  | Item | Discriminação | [13 empty] | Unid. | Quant.
DRENAGEM PLUVIAL
Escavação Parcial |  |  |  |  | (m3) | 387.3809 |  |  |  |  | 90 | Escavação mecânica em valas de terra c/ retroescavadeira prof. 2,50m | [13 empty] | m3 | 406
Enrocamento |  |  |  |  | (m3) | 33.388 |  |  |  |  | 93 | Escavação manual de valas em moledo até 1,5m | [13 empty] | m3 | 46
Radier |  |  |  |  | (m3) | 11.0396 |  |  |  |  | 103 | Reenchimento de valas com material local | [13 empty] | m3 | 343
Escavação Adicional |  |  |  |  | (m3) | 44.4276 |  |  |  |  | 109 | Lastro de concreto magro 7MPa com forma | [13 empty] | m3 | 28
Escavação Total |  |  |  |  | (m3) | 431.8085 |  |  |  |  | 111 | Radier de concreto armado 15MPa | [13 empty] | m3 | 6
Envelope Total |  |  |  |  | (m3) | 46.8632 |  |  |  |  | 112 | Enrocamento com Pedra Britada | [13 empty] | m3 | 18
Colchão de Areia |  |  |  |  | (m3) | 0 |  |  |  |  | 125 | Fornecimento e assentamento de tubos de concreto simples, C-2, D=30cm, P.B | [13 empty] | m | 280
Remoção |  |  |  |  | (m3) | 149.3518 |  |  |  |  | 126 | Fornecimento e assentamento de tubos de concreto simples, C-2, D=40cm, P.B | [13 empty] | m | 25
Reaterro |  |  |  |  | (m3) | 282.4567 |  |  |  |  | 127 | Fornecimento e assentamento de tubos de concreto simples, C-2, D=50cm, P.B | [13 empty] | m | 35
Escoramento |  |  |  |  | (m2) | 0 |  |  |  |  | 128 | Fornecimento e assentamento de tubos de concreto simples, C-2, D=60cm, P.B | [13 empty] | m | 34
PV Tipo A | [5 empty] | 8 |  |  |  |  | 156 | Poço de Visita Tipo A 0,80 x 0,80 x 1,00 completo | [13 empty] | un. | 8
PV Tipo B | [5 empty] | 3 |  |  |  |  | 157 | Metro adicional de PV Tipo A 0,80 x 0,80m | [13 empty] | m | 3
PV Tipo C | [5 empty] | 0 |  |  |  |  | 158 | Poço de Visita Tipo B 1,00 x 1,00 x 1,50 completo | [13 empty] | un. | 3
Metro Adic. Tipo A |  |  |  |  | (m) | 2.396 |  |  |  |  | 159 | Metro adicional de PV Tipo B 1,00 x 1,00m | [13 empty] | m | 1
Metro Adic. Tipo B |  |  |  |  | (m) | 0.045 |  |  |  |  | 172 | Boca de Lobo com fornecimento e colocação dos artefatos | [13 empty] | un | 11
Metro Adic. Tipo C |  |  |  |  | (m) | 0 |  |  |  |  | 196 | Transporte com carga e descarga até 2km. | [13 empty] | m3 | 109
Tubulação DN 30 |  |  |  |  | (m) | 279.2 | [5 empty] | Boca de Bueiro em Alvenaria de Pedra | [13 empty] | un. | 1
Tubulação DN 40 |  |  |  |  | (m) | 25
Tubulação DN 50 |  |  |  |  | (m) | 35
Tubulação DN 60 |  |  |  |  | (m) | 33.8
Tubulação DN 80 |  |  |  |  | (m) | 0
Tubulação DN 100 |  |  |  |  | (m) | 0
Tubulação DN 120 |  |  |  |  | (m) | 0
Tubulação DN 150 |  |  |  |  | (m) | 0
O R Ç A M E N T O
OBRA: |  |  | RUA MONTE CRISTO
REGIÃO: |  |  | CAVALHADA | [22 empty] | QUADRO 05
O R Ç A M E N T O
Código |  |  | Discriminação | [14 empty] | Unid. | Quant. | Preços unitários |  |  |  |  | Preços totais
DRENAGEM PLUVIAL
90 |  |  | Escavação mecânica em valas de terra c/ retroescavadeira prof. 2,50m | [14 empty] | m3 | 406 | 4.36 |  |  |  |  | 1770.16
93 |  |  | Escavação manual de valas em moledo até 1,5m | [14 empty] | m3 | 46 | 13.45 |  |  |  |  | 618.7
103 |  |  | Reenchimento de valas com material local | [14 empty] | m3 | 343 | 4.31 |  |  |  |  | 1478.33
109 |  |  | Lastro de concreto magro 7MPa com forma | [14 empty] | m3 | 28 | 199.58 |  |  |  |  | 5588.24
111 |  |  | Radier de concreto armado 15MPa | [14 empty] | m3 | 6 | 310.58 |  |  |  |  | 1863.48
112 |  |  | Enrocamento com Pedra Britada | [14 empty] | m3 | 18 | 41.62 |  |  |  |  | 749.16
125 |  |  | Fornecimento e assentamento de tubos de concreto simples, C-2, D=30cm, P.B | [14 empty] | m | 280 | 18.96 |  |  |  |  | 5308.8
126 |  |  | Fornecimento e assentamento de tubos de concreto simples, C-2, D=40cm, P.B | [14 empty] | m | 25 | 28.09 |  |  |  |  | 702.25
127 |  |  | Fornecimento e assentamento de tubos de concreto simples, C-2, D=50cm, P.B | [14 empty] | m | 35 | 39.2 |  |  |  |  | 1372
128 |  |  | Fornecimento e assentamento de tubos de concreto simples, C-2, D=60cm, P.B | [14 empty] | m | 34 | 48.23 |  |  |  |  | 1639.82
156 |  |  | Poço de Visita Tipo A 0,80 x 0,80 x 1,00 completo | [14 empty] | un. | 8 | 266.48 |  |  |  |  | 2131.84
157 |  |  | Metro adicional de PV Tipo A 0,80 x 0,80m | [14 empty] | m | 3 | 205.21 |  |  |  |  | 615.63
158 |  |  | Poço de Visita Tipo B 1,00 x 1,00 x 1,50 completo | [14 empty] | un. | 3 | 406.32 |  |  |  |  | 1218.96
159 |  |  | Metro adicional de PV Tipo B 1,00 x 1,00m | [14 empty] | m | 1 | 249.04 |  |  |  |  | 249.04
172 |  |  | Boca de Lobo com fornecimento e colocação dos artefatos | [14 empty] | un | 11 | 172.78 |  |  |  |  | 1900.58
196 |  |  | Transporte com carga e descarga até 2km. | [14 empty] | m3 | 109 | 3.27 |  |  |  |  | 356.43
|  |  | Boca de Bueiro em Alvenaria de Pedra | [14 empty] | un. | 1 | 279.92 |  |  |  |  | 279.92
[20 empty] | Total |  |  |  |  | 27843.34
Classificação dos materiais de escavação das valas
|  |  | Em terra: |  |  | 100% |  |  |  | 452.0m³
|  |  | Em rocha branda: |  |  | 0% |  |  |  | 0.0m³
|  |  | Em rocha dura: |  |  | 0% |  |  |  | 0.0m³
[6 empty] | Total: |  |  |  | 452.0m³
O R Ç A M E N T O
OBRA: |  |  | RUA MONTE CRISTO
REGIÃO: |  |  | CAVALHADA | [22 empty] | QUADRO 06
O R Ç A M E N T O - L A D O D I R E I T O
Código |  |  | Discriminação | [14 empty] | Unid. | Quant. | Preços unitários |  |  |  |  | Preços totais
90 |  |  | Escavação mecânica em valas de terra c/ retroescavadeira prof. 2,50m | [14 empty] | m3 | 238 | 4.36 |  |  |  |  | 1037.68
93 |  |  | Escavação manual de valas em moledo até 1,5m | [14 empty] | m3 | 26 | 13.45 |  |  |  |  | 349.7
103 |  |  | Reenchimento de valas com material local | [14 empty] | m3 | 172 | 4.31 |  |  |  |  | 741.32
109 |  |  | Lastro de concreto magro 7MPa com forma | [14 empty] | m3 | 28 | 199.58 |  |  |  |  | 5588.24
111 |  |  | Radier de concreto armado 15MPa | [14 empty] | m3 | 6 | 310.58 |  |  |  |  | 1863.48
112 |  |  | Enrocamento com Pedra Britada | [14 empty] | m3 | 18 | 41.62 |  |  |  |  | 749.16
125 |  |  | Fornecimento e assentamento de tubos de concreto simples, C-2, D=30cm, P.B | [14 empty] | m | 130 | 18.96 |  |  |  |  | 2464.8
126 |  |  | Fornecimento e assentamento de tubos de concreto simples, C-2, D=40cm, P.B | [14 empty] | m | 25 | 28.09 |  |  |  |  | 702.25
127 |  |  | Fornecimento e assentamento de tubos de concreto simples, C-2, D=50cm, P.B | [14 empty] | m | 35 | 39.2 |  |  |  |  | 1372
128 |  |  | Fornecimento e assentamento de tubos de concreto simples, C-2, D=60cm, P.B | [14 empty] | m | 34 | 48.23 |  |  |  |  | 1639.82
156 |  |  | Poço de Visita Tipo A 0,80 x 0,80 x 1,00 completo | [14 empty] | un. | 5 | 266.48 |  |  |  |  | 1332.4
157 |  |  | Metro adicional de PV Tipo A 0,80 x 0,80m | [14 empty] | m | 2 | 205.21 |  |  |  |  | 410.42
158 |  |  | Poço de Visita Tipo B 1,00 x 1,00 x 1,50 completo | [14 empty] | un. | 3 | 406.32 |  |  |  |  | 1218.96
159 |  |  | Metro adicional de PV Tipo B 1,00 x 1,00m | [14 empty] | m | 1 | 249.04 |  |  |  |  | 249.04
172 |  |  | Boca de Lobo com fornecimento e colocação dos artefatos | [14 empty] | un | 7 | 172.78 |  |  |  |  | 1209.46
196 |  |  | Transporte com carga e descarga até 2km. | [14 empty] | m3 | 93 | 3.27 |  |  |  |  | 304.11
|  |  | Boca de Bueiro em Alvenaria de Pedra | [14 empty] | un. | 1 | 279.92 |  |  |  |  | 279.92
[20 empty] | Sub Total |  |  |  |  | 21512.76
O R Ç A M E N T O - L A D O E S Q E R D O
Código |  |  | Discriminação | [14 empty] | Unid. | Quant. | Preços unitários |  |  |  |  | Preços totais
90 |  |  | Escavação mecânica em valas de terra c/ retroescavadeira prof. 2,50m | [14 empty] | m3 | 151 | 4.36 |  |  |  |  | 658.36
93 | 93 | 93 | Escavação manual de valas em moledo até 1,5m | [14 empty] | m3 | 17 | 13.45 | m3 | m3 | m3 | m3 | 228.65
103 | 103 | 103 | Reenchimento de valas com material local | [14 empty] | m3 | 111 | 4.31 | m3 | m3 | m3 | m3 | 478.41
109 | 125 | 125 | Lastro de concreto magro 7MPa com forma | [14 empty] | m3 | 20 | 199.58 | m | m | m | m | 3991.6
111 |  |  | Radier de concreto armado 15MPa | [14 empty] | m3 | 6 | 310.58 |  |  |  |  | 1863.48
112 |  |  | Enrocamento com Pedra Britada | [14 empty] | m3 | 17 | 41.62 |  |  |  |  | 707.54
125 |  |  | Fornecimento e assentamento de tubos de concreto simples, C-2, D=30cm, P.B | [14 empty] | m | 150 | 18.96 |  |  |  |  | 2844
156 | 156 | 156 | Poço de Visita Tipo A 0,80 x 0,80 x 1,00 completo | [14 empty] | un. | 3 | 266.48 | un. | un. | un. | un. | 799.44
157 | 157 | 157 | Metro adicional de PV Tipo A 0,80 x 0,80m | [14 empty] | m | 1 | 205.21 | m | m | m | m | 205.21
172 | 172 | 172 | Boca de Lobo com fornecimento e colocação dos artefatos | [14 empty] | un | 4 | 172.78 | un | un | un | un | 691.12
196 | 196 | 196 | Transporte com carga e descarga até 2km. | [14 empty] | m3 | 57 | 3.27 | m3 | m3 | m3 | m3 | 186.39
[20 empty] | Sub Total |  |  |  |  | 12654.2
[20 empty] | Total |  |  |  |  | 34166.96
Classificação dos materiais de escavação das valas
|  |  | Em terra: |  |  | 100% |  |  |  | 452.0m³
|  |  | Em rocha branda: |  |  | 0% |  |  |  | 0.0m³
|  |  | Em rocha dura: |  |  | 0% |  |  |  | 0.0m³
[6 empty] | Total: |  |  |  | 452.0m³